## BDI DETALHADO
CONSTRUÇÃO DA SEDE DO OBSERVATÓRIO NACIONAL DE ENSINO HIBRIDO DO NÚCLEO DE EXCELÊNCIA EM TECNOLOGIAS SOCIAIS (NEES) NA UNIVERSIDADE FEDERAL DE ALAGOAS
COMPOSIÇÃO DOS BENEFÍCOS E DESPESAS INDIRETAS (BDI) PARA OS SERVIÇOS DA CONSTRUÇÃO DO OBSERVATÓRIO NACIONAL DE ENSINO HIBRIDO DO NÚCLEO DE EXCELENCIA EM TECNOLOGIAS SOCIAIS (NEES)
Resp. Orcamento: | Dilson Batista Ferreira | ART | PE20220871705 | DATA REFERÊNCIA TÉCNICA: 22/03/2023 LOCALIDADE : MACEIO/AL
Coord. Téc.NEES: | Arquiteto Dilson Batista Ferreira (FAU/UFAL - SIAPE 2145392) | [5 empty] | BDI DOS SERVIÇOS DE CONSTRUÇÃO DA OBRA (%): 25,70%
BDI EXCLUSIVO PARA MATERIAIS E EQUIPAMENTOS (%) : 00,00%
ITEM DO COMPONENTE DO BDI |  | FONTE | CÓDIGO | UND | QTD | R$ UNIT | COMPOSIÇÃO PERCENTUAL POR ITEM NO BDI (%)
AC | ADMINISTRAÇÃO CENTRAL (AC) | [5 empty] | 3.15%
2
3
4
5
6
7
8
(S+R+G) | SEGUROS, RISCOS E GARANTIAS (S+R+G) | [5 empty] | 1.97%
S | SEGURO | [5 empty] | 0.4%
R | RISCOS | [5 empty] | 0.97%
G | GARANTIAS | [5 empty] | 0.4%
DF | DESPESAS FINANCEIRAS | [5 empty] | 0.61%
L | LUCRO BRUTO | [5 empty] | 6.4%
T | TRIBUTOS | [5 empty] | 10.65%
ISSQN | IMPOSTO SOBRE SERVIÇO DE QUALQUER NATUREZA | [5 empty] | 2.5%
PIS | PROGRAMA DE INTEGRAÇÃO SOCIAL | [5 empty] | 0.65%
COFINS | CONTRIBUIÇÃO PARA O FINANCIAMENTO DA SEGURIDADE SOCIAL | [5 empty] | 3%
CPRB | CONTRIBUIÇÃO PREVIDENCIÁRIA SOBRE A RENDA BRUTA | [5 empty] | 4.5%
FORMULA DE CÁLCULO PARA OBRAS PÚBLICAS
BDI | BDI FINAL DA OBRA | [5 empty] | 25.7%
| TOTAL SEM BDI | [5 empty] | 2261920.53
| BDI (25,7,0%) | [5 empty] | 581313.5762
| TOTAL COM BDI | [5 empty] | 2843234.1062
Sobre a base de cálculo, definir a respectiva alíquota do ISS (entre 2% e 5%): foi adotada a do município de Maceió (2,5%)
Limites do valor do BDI para obras, conforme tipo de obra. Acórdão TCU 2622/2013
Parecer n° 00404/2021/COJAER/CGU/AGU de 02 de agosto de 2021
Onde:
AC: taxa de administração central;
SG: taxa de garantias e taxa de seguros;
R: taxa de riscos;
DF: taxa de despesas financeiras;
L: taxa de lucro/remuneração;
I: taxa de incidência de impostos (PIS, COFINS, ISS, CPRB)

## ORÇ. RESUMO
CONSTRUÇÃO DA SEDE DO OBSERVATÓRIO NACIONAL DE ENSINO HIBRIDO DO NÚCLEO DE EXCELÊNCIA EM TECNOLOGIAS SOCIAIS (NEES) NA UNIVERSIDADE FEDERAL DE ALAGOAS
ORÇAMENTO SINTÉTICO - ESTIMATIVO PARA CONSTRUÇÃO DO OBSERVATÓRIO NACIONAL DE ENSINO HIBRIDO DO NÚCLEO DE EXCELENCIA EM TECNOLOGIAS SOCIAIS (NEES)
Resp. Orcamento: | Dilson Batista Ferreira | ART | PE20220871705 | DATA REFERÊNCIA TÉCNICA: 22/03/2023 LOCALIDADE : MACEIO/AL
Coord. Téc.NEES: | Arquiteto Dilson Batista Ferreira (FAU/UFAL - SIAPE 2145392) | [5 empty] | BDI DOS SERVIÇOS DE CONSTRUÇÃO DA OBRA (%): 25,70%
BDI EXCLUSIVO PARA MATERIAIS E EQUIPAMENTOS (%) : 00,00%
ITEM | DESCRIÇÃO DOS SERVIÇOS | FONTE | CÓDIGO | UND | QTD | R$ UNIT | R$ TOTAL
1 | SERVIÇOS PRELIMINARES | [5 empty] | 20621.87
1.1 | MOBILIZAÇÃO DE MÁQUINAS E EQUIPAMENTOS (limpeza do terreno e mobilização inicial do canteiro) | COMPOSIÇÃO | 101 | VB | 1 | 1985.2 | 1985.2
1.2 | Cerca com estaca de madeira sabiá ou Similar h = 2,20m, altura útil 1,60m, c/ 3 fios arame galvanizado liso 12bwg | ORSE | 3753 | M | 210 | 29.23 | 6138.3
1.3 | Placa (2,50 m de largura x 3,50 m comprimento) de obra em chapa aço galvanizado, instalada - Rev 02_01/2022 (para informações do contrato, prazo e valor -padrão governo federal) | ORSE | 00051/ORSE | M² | 8.75 | 372.02 | 3255.18
1.4 | Placa (1,50 m de largura x 2,00 m de comprimento) de obra em chapa aço galvanizado, instalada - Rev 02_01/2022 (para informações do contrato, prazo e valor -padrão governo federal) | ORSE | 00051/ORSE | M² | 3 | 372.02 | 1116.06
1.5 | Locação de serviços de terraplenagem de obras civis | ORSE | 02548/ORSE | M² | 2700 | 1.34 | 3618
1.6 | Locação de eixos em geral, com estaqueamento (marcação de obra, jardins, caixas, posteamentos, vias, etc) | ORSE | 03713/ORSE | M | 2700.08 | 1.67 | 4509.13
2 | CONSTRUCAO DO CANTEIRO DE OBRAS | [5 empty] | 37123.79
2.1 | Barracão para escritório de obra porte médio s=43,56m2, c/ 2 salas e 2 banheiros com materiais novos | ORSE | 4784 | UN | 1 | 21731.91 | 21731.91
2.2 | Barracão para refeitório de obra porte pequeno s=25,41m2 com materiais novos | ORSE | 00056/ORSE | UN | 1 | 15391.88 | 15391.88
3 | MOVIMENTO DE TERRA | [5 empty] | 24965.68
3.1 | Limpeza mecanizada do terreno c/ retroescavadeira (vegetação rasteira) sem carga e descarga | ORSE | 9936 | M² | 2700.08 | 0.27 | 729.02
3.2 | Escavação com trator de esteiras com lâmina, em material de 1ª categoria | ORSE | 2512 | M³ | 2700.08 | 2.75 | 7425.22
3.3 | Transporte com caminhão basculante de 10 m³, em via urbana pavimentada, dmt até 30 km (unidade: m3xkm). af_07/2020 | SINAPI | 95875 | M³xKM | 1800 | 2.26 | 4068
3.4 | Compactação mecânica de solo para execução de radier, piso de concreto ou laje sobre solo, com compactador de solos tipo placa vibratória. af_09/2021 | SINAPI | 97084 | M² | 2070 | 0.64 | 1324.8
3.5 | Escavação com retro-escavadeira de pneus, de valas, em material de 1ª categoria entre 1,50 e 3,00m de profundidade | ORSE | 2504 | M³ | 250 | 12.32 | 3080
3.6 | Reaterro manual de valas com compactação mecanizada. af_04/2015 | SINAPI | 93381 | M³ | 140 | 30.09 | 4212.6
3.7 | Aterro manual de áreas, sem aquisição de material, com espalhamento e compactação para arquibancada | ORSE | 71 | M³ | 89 | 46.36 | 4126.04
4 | INFRAESTRUTURA/ESTRUTURA PRÉ-MOLDADA | [5 empty] | 483292.56
4.1 | Estrutura de 01 Galpão (Largura: 14,50m, Comprimento: 26,50 m, Altura: 7,0m (pé direito, Modulação: 04 vãos de 5,0m e 01 de 6,50m) em Pórticos, lajes, pilares e vigas Pré-Moldados de Concreto Armado, com Lanternim e calha, c/Montagem, excluso telhas, Inclusive Fundações, radier - Rev 04 - 09/2019. (tomar como consulta o projeto arquitetònico e projeto estrutural conceitual) | ORSE | 4873 | M² | 384.25 | 370 | 142172.5
4.2 | Estrutura de 01 Galpão (Largura: 13,20m; Comprimento: 20,0 m Altura: 5,50m (pé direito); Modulação: 04 vãos de 5,0m) em Pórticos, lajes, pilares e vigas Pré-Moldados de Concreto Armado, com Lanternim e calha, c/Montagem, excluso telhas, Inclusive Fundações, radier - Rev 04 - 09/2020. (tomar como consulta o projeto arquitetònico e projeto estrutural conceitual) | ORSE | 4874 | M² | 264 | 370 | 97680
4.3 | Estrutura de laje de teto dos banheiros do mezanino com Laje pi 300kg/m2, pilares e vigas Pré-Moldados (conforme projeto arquitetònico e projeto estrutural conceitual) em Concreto Armado, com c/Montagem, excluso telhas, Inclusive Fundações, radier - Rev 04 - 09/2020. (tomar como consulta o projeto arquitetònico e projeto estrutural conceitual) | ORSE | 4874 | M² | 52.076 | 174.19 | 9071.12
4.4 | Estrutura de laje de teto da guarita de 10m² e banheiros de acessibilidade no acesso, com Laje pré-moldada unidirecional, biapoiada, para forro, enchimento em cerâmica, vigota convencional, altura total da laje (enchimento+capa) = (8+3). af_11/202. (tomar como consulta o projeto arquitetònico e projeto estrutural conceitual) | SINAPI | 101964 | M² | 23.11 | 370 | 8550.7
4.5 | Estrutura da laje de mezanino de 231,21m² com Laje pi 300kg/m2, pilares e vigas Pré-Moldados (conforme projeto arquitetònico e projeto estrutural conceitual) em Concreto Armado, com c/Montagem, excluso telhas, Inclusive Fundações, radier - Rev 04 - 09/2021. (tomar como consulta o projeto arquitetònico e projeto estrutural conceitual) | ORSE | 4875 | M² | 231.21 | 370 | 85547.7
4.6 | Escada em concreto armado moldado in loco ou pré-moldada, fck 20 mpa, com 1 lance e laje plana, fôrma em chapa de madeira compensada resinada. af_11/2019 | SINAPI | 102072 | M³ | 1.45 | 3685.48 | 5343.95
4.7 | PISO INTERNO DO GALPÃO: Execução de laje de piso industrial de concreto armado, fck = 20 mpa, espessura de 12,0 cm. af_04/2022 (juntas de dilatação a cada 1m, conforme projeto de arquitetura. Pavimento térreo. | SINAPI | 03913 | M² | 705.09 | 122.33 | 86253.66
4.8 | PISO INTERNO DA GUARITA: Execução de laje de piso industrial de concreto armado, fck = 20 mpa, espessura de 12,0 cm. af_04/2022 (juntas de dilatação a cada 1m, conforme projeto de arquitetura. Pavimento térreo. | SINAPI | 03913 | M² | 10.12 | 122.33 | 1237.98
4.9 | PISO MEZANINO e GALPÕES 1 E 2: Piso de concreto de alta resistência, concreto ou industrial de 12 mm, comum, cor cinza, com juntas plásticas a cada 1m, sem polimento, inclusive argamassa de regularização, aplicado no mezanino (conforme projeto arquitetônico) | ORSE | 12623 | M³ | 935.02 | 37.68 | 35231.55
4.10 | BRISES HORIZONTAIS: Brise tipo Contraverga pré-moldada para vãos de mais de 1,5 m de comprimento. af_03/2016 | SINAPI | 93195 | M | 236.5 | 51.6 | 12203.4
0
5 | ARQUITETURA E URBANISMO | [5 empty] | 741122.07
5.1 | PISOS EXTERNOS | [5 empty] | 166766.27
5.2 | PASSEIO: Execução de pavimento em piso intertravado, com bloco retangular cor natural de 20 x 10 cm, espessura 6 cm. af_10/2022 | SINAPI | 92397 | M² | 349.09 | 52.66 | 18383.08
5.3 | PASSEIO: Execução de passeio em piso intertravado, com bloco retangular colorido de 20 x 10 cm, espessura 6 cm. af_10/2022(COR:TERRACOTA) | SINAPI | 93679 | M² | 332.08 | 67.83 | 22524.99
5.4 | ESTACIONAMENTO EXTERNO (RUA/UFAL): Pavimentação em paralelepípedo granítico sobre colchão de areia, rejuntado com argamassa de cimento e areia traço 1:3, inclusive frete do paralelepípedo granítico | ORSE | 9104 | M² | 345.98 | 91.45 | 31639.87
5.5 | ESTACIONAMENTO INTERNO: Execução de pavimento em piso intertravado, com bloco retangular cor natural de 20 x 10 cm, espessura 6 cm. af_10/2022 | SINAPI | 92397 | M² | 702.89 | 52.66 | 37014.19
5.6 | CALÇADA: Piso em concreto simples desempolado, fck = 15 MPa, e = 7 cm, com forma em quadros 2,0x2,0m, para juntas de concretagem - tres usos | ORSE | 11798 | M² | 300.04 | 48.02 | 14407.92
5.7 | ARQUIBANCADA: Piso em concreto simples desempolado, fck = 15 MPa, e = 7 cm, com forma em quadros 2,0x2,0m, para juntas de concretagem - tres usos | ORSE | 11798 | M² | 56.87 | 48.02 | 2730.9
5.8 | MEIO-FIO: Meio-fio pré moldado de concreto simples (0,12 x 0,30 x 1,00m), rejuntado com argamassa de cimento e areia no traço 1:3 | ORSE | 4555 | M | 498.09 | 36.28 | 18070.71
5.9 | BANHEIROS: Revestimento cerâmico para piso com placas tipo porcelanato de dimensões 60x60 cm aplicada em ambientes de área maior que 10 m². af_06/2014 (COR CINZA TIPO A) | SINAPI | 87263 | M² | 76.9 | 145.06 | 11155.11
5.10 | ARQUIBANCADA: Piso laminado de madeira, régua: 09x190x1200mm, uso comercial, trafego intenso, Pátina Bege, marca Durafloor Premium ou similar, inclusive instalação | ORSE | 9728 | M² | 70 | 154.85 | 10839.5
5.10 | ALVENARIAS E DIVISÓRIAS | [5 empty] | 231190.48
5.11 | COBOGÓ: Alvenaria de vedação com elemento vazado de concreto (cobogó) de 7x50x50cm e argamassa de assentamento com preparo em betoneira. af_05/2020 | SINAPI | 101161 | M² | 95.09 | 194.61 | 18505.46
5.12 | ALVENARIAS DE VEDAÇÃO DOS GALPÕES: Alvenaria bloco concreto estrutural 19x19x39cm, fbk 12 mpa, esp = 0,19m, com argamassa ac-II, junta 1cm - Rev. 01 (incluindo pilaretes e cintas de amarraçao da alvenaria)(cor e tipo conforme projeto arquit4etônico) | ORSE | 10934 | M² | 912.77 | 132.1 | 120576.92
5.13 | ALVENARIAS INTERNAS DE VEDAÇÃO DOS GALPÕES: Alvenaria bloco concreto estrutural 14x19x39cm, fbk 8 a 10 mpa, esp = 0,14m, com argamassa ac-II, junta 1cm - Rev.01 | ORSE | 10927 | M² | 680.76 | 104.74 | 71302.8
5.14 | ALVENARIAS INTERNAS DE VEDAÇÃO DA ARQUIBANCADA: Alvenaria bloco concreto estrutural 14x19x39cm, fbk 8 a 10 mpa, esp = 0,14m, com argamassa ac-II, junta 1cm - Rev.01 | SINAPI | 102253 | M² | 120.12 | 104.74 | 12581.37
5.15 | Divisoria sanitária, tipo cabine e mictório, em granito cinza polido, esp = 3cm, assentado com argamassa colante ac iii-e, exclusive ferragens. af_01/2021 | ORSE | 10928 | M² | 12.87 | 639 | 8223.93
5.14 | PINTURA E SELANTES | [5 empty] | 84204
5.15 | Preparo de superfície com lixamento e aplicação de 01 demão de líquido selador acrílico | ORSE | 2282 | M² | 3600 | 7.66 | 27576
5.16 | Pintura de acabamento com aplicação de 02 demaõs de tinta acrílica convencional (cor conforme projeto arquitetônico) | ORSE | 2288 | M² | 3600 | 15.73 | 56628
5.17 | ESQUADRIAS (PORTAS, DIVISÓRIAS E JANELAS) | [5 empty] | 227790.73
5.18 | Janela de alumínio de correr com 2 folhas ou quadro fixo para vidros, com vidros, batente, acabamento com acetato ou brilhante e ferragens. exclusive alizar e contramarco. fornecimento e instalação. af_12/201(tipo e quantidade conforme projeto arquitetônico) | SINAPI | 94570 | M² | 30.56 | 224.11 | 6848.8
5.19 | Janela de alumínio de correr com 6 folhas para vidros, com vidros, batente, acabamento com acetato ou brilhante e ferragens. exclusive alizar e contramarco. fornecimento e instalação. af_12/2019 (tipo e quantidade conforme projeto arquitetônico) | SINAPI | 94572 | M² | 4.2 | 262.37 | 1101.95
5.20 | Janela de alumínio de correr com 4 folhas para vidros, com vidros, batente, acabamento com acetato ou brilhante e ferragens. exclusive alizar e contramarco. fornecimento e instalação. af_12/2019 (tipo e quantidade conforme projeto arquitetônico) | SINAPI | 94573 | M² | 16.54 | 262.37 | 4339.6
5.21 | Fornecimento e instalação de fachada em pele de vidro, em vidro laminado 3+3 refletivo, incluindo porta de 2 folhas e ferragens (tipo e quantidade conforme projeto arquitetônico) | ORSE | 11347 | M² | 104 | 1749.08 | 181904.32
5.22 | Jogo de ferragens cromadas para porta de vidro temperado da entrada principal, folha composto de dobradicas superior e inferior, trinco, fechadura, contra fechadura com capuchinho sem mola e puxador. af_01/2021 | SINAPI | 102189 | M² | 6 | 207.38 | 1244.28
5.23 | Porta corta fogo, de abrir, 02 folhas, em chapa de aço galvanizado nº24, batente em chapa nº18, classe 90, isolante em manta cerâmica incombustível e=5cm, dobradiças tipo helicoidal em aço 1010/1020, e fechadura reversível sem chave | ORSE | 12098 | M² | 4.41 | 639.68 | 2820.99
5.24 | Kit de porta-pronta de madeira em acabamento melamínico branco para divisórias dos boxes dos banheiros, folha leve ou média, e batente metálico, 80x1.80cm, fixação com argamassa - fornecimento e instalação. af_12/2019 | SINAPI | 90796 | UN | 5 | 683.39 | 3416.95
5.25 | Kit de porta-pronta de madeira em acabamento melamínico branco, folha leve ou média, e batente metálico, 90x210cm, fixação com argamassa - fornecimento e instalação. af_12/2019 | SINAPI | 90797 | UN | 15 | 690.4 | 10356
5.26 | CORRIMÃO MEZANINO E ESCADA: Corrimão em aço inox ø=1 1/2", duplo, h=90cm | ORSE | 8759 | M | 52.27 | 301.47 | 15757.84
5.24 | LOUÇAS E METAIS |  |  | UN |  |  | 22945.69
5.25 | Pia de cozinha com bancada em granito cinza andorinha, e = 2cm, dim 1.20x0.60, com 01 cuba de aço inox, sifão cromado, válvula cromada, torneira em aço inox, inclusive rodopia 10 cm, assentada | ORSE | 12263 | UN | 2 | 1233.52 | 2467.04
5.26 | Lavatório com bancada em granito cinza andorinha, e = 2cm, dim 0.80x0.60, com 01 cuba de louça de embutir, sifão cromado, válvula cromada , torneira cromada de mesa, inclusive rodopia 10 cm, assentada. | ORSE | 12290 | UN | 10 | 1009.25 | 10092.5
5.27 | Mictório sifonado louça branca, padrão médio, fornecimento e instalação. af_01/2020 | SINAPI | 1000858 | UN | 1 | 617.17 | 617.17
5.28 | Vaso sanitário convencional, adaptado p/ deficiente físico, linha popular, ravena P9, DECA ou similar, c/cx.descarga de sobrepor AKROS ou similar, assento plastico universal branco ou similar, conjunto de fixação, tubo de ligação e engate plástico | ORSE | 7180 | UN | 12 | 392.73 | 4712.76
5.29 | Ducha manual, linha trio, ref. 4896C da DECA ou similar | ORSE | 8210 | UN | 6 | 438.81 | 2632.86
5.30 | Espelho de cristal 4mm, com moldura de alumínio, acabamento em laminado, dim. 50 x 80cm | ORSE | 7348 | UN | 10 | 197.9 | 1979
5.31 | Papeleira de parede em metal cromado sem tampa, incluso fixação. af_01/2020 | SINAPI | 95544 | UN | 12 | 37.03 | 444.36
5.32 | ACESSIBILIDADE | [5 empty] | 8224.9
5.33 | Barra de apoio, reta, fixa, em aço inox, l=40cm, d=1 1/4", Jackwal ou similar | ORSE | 13109 | UN | 10 | 110.95 | 1109.5
5.34 | Barra de apoio, reta, fixa, em aço inox, l=80cm, d=1 1/4", Jackwal ou similar | ORSE | 13110 | UN | 18 | 220.95 | 3977.1
5.35 | Piso tátil direcional e/ou alerta, de concreto, colorido, p/deficientes visuais, dimensões 25x25cm, aplicado com argamassa industrializada ac-ii, rejuntado, exclusive regularização de base | ORSE | 7324 | M² | 30 | 104.61 | 3138.3
6 | INSTALAÇÕES ELÉTRICAS | [5 empty] | 422261.64
6.1 | ELETRODUTOS | [5 empty] | 15322.64
6.1.1 | PERFILADO PRE-ZINCADO 38x38x600mm | COMPOSIÇÃO | 105 | UN | 82.422 | 84.816 | 6990.71
6.1.2 | FIXAÇÃO DE TUBOS HORIZONTAIS DE PVC, CPVC OU COBRE DIÂMETROS MENORES OU IGUAIS A 40 MM OU ELETROCALHAS ATÉ 150MM DE LARGURA, COM ABRAÇADEIRA METÁLICA RÍGIDA TIPO D 1/2, FIXADA EM PERFILADO EM LAJE. AF_05/2015 | SINAPI | 91170 | M | 1306 | 2.83 | 3695.98
6.1.3 | DUTO CORRUGADO FLEXÍVEL EM PEAD Ø = 4", TIPO KANALEX OU SIMILAR, LANÇADO DIRETAMENTE NO SOLO, EXCLUSIVE ESCAVAÇÃO E REATERRO | COMPOSIÇÃO | 108 | M | 100 | 25.34 | 2534
6.1.4 | ELETRODUTO RÍGIDO ROSCÁVEL, PVC, DN 50 MM (1 1/2") - FORNECIMENTO E INSTALAÇÃO. AF_12/2015 | SINAPI | 93008 | M | 45 | 18.59 | 836.55
6.1.5 | ELETRODUTO RÍGIDO ROSCÁVEL, PVC, DN 60 MM (2") - FORNECIMENTO E INSTALAÇÃO. AF_12/2015 | SINAPI | 93009 | M | 45 | 28.12 | 1265.4
6.2 | CAIXAS, TOMADAS E INTERRUPTORES | [5 empty] | 14045.03
6.2.1 | INTERRUPTOR SIMPLES (1 MÓDULO), 10A/250V, INCLUINDO SUPORTE E PLACA FORNECIMENTO E INSTALAÇÃO. AF_12/2015 | SINAPI | 91953 | UN | 10 | 24.66 | 246.6
6.2.2 | INTERRUPTOR SIMPLES (2 MÓDULOS) COM INTERRUPTOR PARALELO (1 MÓDULO), 10A/250V, INCLUINDO SUPORTE E PLACA - FORNECIMENTO E INSTALAÇÃO. AF_12/2015 | SINAPI | 91965 | UN | 10 | 58.98 | 589.8
6.2.3 | INTERRUPTOR PARALELO (1 MÓDULO), 10A/250V, INCLUINDO SUPORTE E PLACA FORNECIMENTO E INSTALAÇÃO. AF_12/2015 | SINAPI | 91955 | UN | 10 | 30.38 | 303.8
6.2.4 | INTERRUPTOR PARALELO (2 MÓDULOS), 10A/250V, INCLUINDO SUPORTE E PLACA - FORNECIMENTO E INSTALAÇÃO. AF_12/2015 | SINAPI | 91961 | UN | 10 | 50.39 | 503.9
6.2.5 | TOMADA MÉDIA DE EMBUTIR (1 MÓDULO), 2P+T 10 A, INCLUINDO SUPORTE E PLACA - FORNECIMENTO E INSTALAÇÃO. AF_12/2015 | SINAPI | 91996 | UN | 55 | 29.16 | 1603.8
6.2.6 | TOMADA MÉDIA DE EMBUTIR (2 MÓDULOS), 2P+T 10 A, INCLUINDO SUPORTE E PLACA - FORNECIMENTO E INSTALAÇÃO. AF_12/2015 | SINAPI | 92004 | UN | 150 | 47.95 | 7192.5
6.2.7 | PLACA CEGA PARA CAIXA DE PVC 4x2" | COMPOSIÇÃO | 110 | UN | 20 | 3.36 | 67.2
6.2.8 | CAIXA RETANGULAR 4" X 2" MÉDIA (1,30 M DO PISO), PVC, INSTALADA EM PAREDE - FORNECIMENTO E INSTALAÇÃO. AF_12/2015 | SINAPI | 91940 | UN | 18 | 12.91 | 232.38
6.2.9 | CAIXA OCTOGONAL 3" X 3", PVC, INSTALADA EM LAJE - FORNECIMENTO E INSTALAÇÃO. AF_12/2015 | SINAPI | 91937 | UN | 35 | 9.6 | 336
6.2.10 | CAIXA ENTERRADA ELÉTRICA RETANGULAR, EM ALVENARIA COM TIJOLOS CERÂMICOS MACIÇOS, FUNDO COM BRITA, DIMENSÕES INTERNAS: 0,6X0,6X0,6 M. AF_05/2018 | SINAPI | 97888 | UN | 7 | 424.15 | 2969.05
6.3 | CONDUTORES (FIOS E CABOS) | [5 empty] | 148899.87
6.3.1 | CABO DE COBRE FLEXÍVEL ISOLADO, 1,5 MM², ANTI-CHAMA 450/750 V, PARA CIRCUITOS TERMINAIS - FORNECIMENTO E INSTALAÇÃO. AF_12/2015 | SINAPI | 91924 | M | 1045 | 2.89 | 3020.05
6.3.2 | CABO DE COBRE FLEXÍVEL ISOLADO, 2,5 MM², ANTI-CHAMA 450/750 V, PARA CIRCUITOS TERMINAIS - FORNECIMENTO E INSTALAÇÃO. AF_12/2015 | SINAPI | 91926 | M | 6500 | 4.24 | 27560
6.3.3 | CABO DE COBRE FLEXÍVEL ISOLADO, 4 MM², ANTI-CHAMA 450/750 V, PARA CIRCUITOS TERMINAIS - FORNECIMENTO E INSTALAÇÃO. AF_12/2015 | SINAPI | 91928 | M | 1260 | 6.61 | 8328.6
6.3.4 | CABO DE COBRE FLEXÍVEL ISOLADO, 6 MM², ANTI-CHAMA 450/750 V, PARA CIRCUITOS TERMINAIS - FORNECIMENTO E INSTALAÇÃO. AF_12/2015 | SINAPI | 91930 | M | 3040 | 9.26 | 28150.4
6.3.5 | CABO DE COBRE FLEXÍVEL ISOLADO, 10 MM², ANTI-CHAMA 450/750 V, PARA CIRCUITOS TERMINAIS - FORNECIMENTO E INSTALAÇÃO. AF_12/2015 | SINAPI | 91932 | M | 1790 | 16.75 | 29982.5
6.3.6 | CABO DE COBRE FLEXÍVEL ISOLADO, 16 MM², ANTI-CHAMA 0,6/1,0 KV, PARA CIRCUITOS TERMINAIS - FORNECIMENTO E INSTALAÇÃO. AF_12/2015 | SINAPI | 91935 | M | 440 | 25.34 | 11149.6
6.3.7 | CABO DE COBRE FLEXÍVEL ISOLADO, 35 MM², ANTI-CHAMA 0,6/1,0 KV, PARA DISTRIBUIÇÃO - FORNECIMENTO E INSTALAÇÃO. AF_12/2015 | SINAPI | 92986 | M | 205 | 24.28 | 4977.4
6.3.8 | CABO DE COBRE FLEXÍVEL ISOLADO, 50 MM², ANTI-CHAMA 0,6/1,0 KV, PARA DISTRIBUIÇÃO - FORNECIMENTO E INSTALAÇÃO. AF_12/2015 | SINAPI | 92988 | M | 175 | 60.16 | 10528
6.3.9 | CABO DE COBRE FLEXÍVEL ISOLADO, 70 MM², ANTI-CHAMA 0,6/1,0 KV, PARA DISTRIBUIÇÃO - FORNECIMENTO E INSTALAÇÃO. AF_12/2015 | SINAPI | 92990 | M | 301.8 | 83.51 | 25203.32
6.4 | QUADROS DE DISTRIBUIÇÃO | [5 empty] | 29582.27
6.4.1 | ENTRADA DE ENERGIA ELÉTRICA, AÉREA, TRIFÁSICA, COM CAIXA DE EMBUTIR, CABO DE 35 MM2 E DISJUNTOR DIN 50A (NÃO INCLUSO O POSTE DE CONCRETO). AF_07/2020_PS | SINAPI | 101512 | UN | 1 | 2579.35 | 2579.35
6.4.2 | QUADRO DE DISTRIBUICAO COM BARRAMENTO TRIFASICO, DE EMBUTIR, EM CHAPA DE ACO GALVANIZADO, PARA 30 DISJUNTORES DIN, 225 A | SINAPI | 101882/169 | UN | 6 | 1976.74 | 11860.44
6.4.3 | QUADRO DE COMANDO PARA 2 BOMBAS DE RECALQUES DE 1/3 A 2 CV, TRIFÁSICA, 220 VOLTS, COM CHAVE SELETORA, ACIONAMENTO MANUAL/AUTOMÁTICO, RELÉ DE SOBRECARGA E CONTATORA | ORSE | 7826 | UN | 2 | 1723 | 3446
6.4.4 | QFAC - QUADRO / PAINEL EM CHAPA DE AÇO COM PINTURA ELETROSTÁTICA A PÓ POLIESTER NA COR BEGE, GRAU DE PROTEÇÃO IP 54, COM BARRAMENTO, SEM DISJUNTORES - 1500X1000X350MM | ORSE | 10103 | un | 2 | 5848.24 | 11696.48
6.5 | DISJUNTORES E PROTEÇÃO |  |  |  |  | 0 | 9598.63
6.5.1 | DISJUNTOR MONOPOLAR TIPO DIN, CORRENTE NOMINAL DE 10A - FORNECIMENTO EINSTALAÇÃO. AF_04/2016 | SINAPI | 93653 | UN | 50 | 13.01 | 650.5
6.5.2 | DISJUNTOR MONOPOLAR TIPO DIN, CORRENTE NOMINAL DE 16A - FORNECIMENTO EINSTALAÇÃO. AF_04/2016 | SINAPI | 93654 | UN | 9 | 13.53 | 121.77
6.5.3 | DISJUNTOR MONOPOLAR TIPO DIN, CORRENTE NOMINAL DE 20A - FORNECIMENTO EINSTALAÇÃO. AF_04/2016 | SINAPI | 93655 | UN | 15 | 14.65 | 219.75
6.5.4 | DISJUNTOR MONOPOLAR TIPO DIN, CORRENTE NOMINAL DE 25A - FORNECIMENTO EINSTALAÇÃO. AF_04/2016 | SINAPI | 93656 | UN | 2 | 14.65 | 29.3
6.5.5 | DISJUNTOR MONOPOLAR TIPO DIN, CORRENTE NOMINAL DE 40A - FORNECIMENTO EINSTALAÇÃO. AF_04/2016 | SINAPI | 93658 | UN | 2 | 23 | 46
6.5.6 | DISJUNTOR TRIPOLAR TIPO DIN, CORRENTE NOMINAL DE 10A - FORNECIMENTO E INSTALAÇÃO. AF_04/2016 | SINAPI | 93667 | UN | 9 | 80.95 | 728.55
6.5.7 | DISJUNTOR TRIPOLAR TIPO DIN, CORRENTE NOMINAL DE 16A - FORNECIMENTO E INSTALAÇÃO. AF_04/2016 | SINAPI | 93668 | UN | 2 | 82.52 | 165.04
6.5.8 | DISJUNTOR TRIPOLAR TIPO DIN, CORRENTE NOMINAL DE 20A - FORNECIMENTO E INSTALAÇÃO. AF_04/2016 | SINAPI | 93669 | UN | 2 | 85.89 | 171.78
6.5.9 | DISJUNTOR TRIPOLAR TIPO DIN, CORRENTE NOMINAL DE 32A - FORNECIMENTO E INSTALAÇÃO. AF_04/2016 | SINAPI | 93671 | UN | 2 | 89.88 | 179.76
6.5.10 | DISJUNTOR TRIPOLAR TIPO DIN, CORRENTE NOMINAL DE 40A - FORNECIMENTO E INSTALAÇÃO. AF_04/2016 | SINAPI | 93672 | UN | 2 | 95.86 | 191.72
6.5.11 | DISJUNTOR TRIPOLAR TIPO DIN, CORRENTE NOMINAL DE 50A - FORNECIMENTO E INSTALAÇÃO. AF_04/2016 | SINAPI | 93673 | UN | 2 | 103.7 | 207.4
6.5.12 | DISJUNTOR TERMOMAGNÉTICO TRIPOLAR 63A, PADRÃO DIN | COMPOSIÇÃO | 106 | UN | 5 | 127.86 | 639.3
6.5.13 | DISJUNTOR TERMOMAGNÉTICO TRIPOLAR 150A, PADRÃO DIN | COMPOSIÇÃO | 109 | UN | 3 | 533.64 | 1600.92
6.5.14 | DISJUNTOR TERMOMAGNETICO TRIPOLAR EM CAIXA MOLDADA 175 A 225A 240V, FORNECIMENTO E INSTALACAO | SINAPI | 74130/010 | UN | 3 | 747.2476 | 2241.74
6.5.15 | DISPOSITIVO DE PROTEÇÃO CONTRA SURTO DE TENSÃO DPS 40KA - 440V | COMPOSIÇÃO | 144 | UN | 8 | 91.95 | 735.6
6.5.16 | DISJUNTOR BIPOLAR DR 25 A - DISPOSITIVO RESIDUAL DIFERENCIAL, TIPO AC, 30MA, REF.5SM1 312-OMB, SIEMENS OU SIMILAR | COMPOSIÇÃO | 110 | UN | 10 | 166.95 | 1669.5
6.6 | LUMINOTÉCNICO |  |  |  |  | 0 | 75180.17
6.6.1 | Luminária em pétala em LED, corpo de alumínio, lente em policarbonato, 100W, tipoII, Temperatura de cor de 5000K. Grau de proteção IP67, indice de reprodução de cor >72. Proteção antisurto e abertura para manutenção. O LED deve ter certificação LM 80 e derivados. | COTAÇÃO | 1 | UN | 29 | 276.23 | 8010.67
6.6.2 | Poste com 01 pétala em LED, corpo de alumínio, lente em policarbonato, 100W, tipoII, Temperatura de cor de 5000K. Grau de proteção IP67, indice de reprodução de cor >72. Proteção antisurto e abertura para manutenção. O LED deve ter certificação LM 80 e derivados. | COTAÇÃO | 1 | UN | 16 | 286.45 | 4583.2
6.6.3 | Poste com 02 pétala em LED, corpo de alumínio, lente em policarbonato, 100W, tipoII, Temperatura de cor de 5000K. Grau de proteção IP67, indice de reprodução de cor >72. Proteção antisurto e abertura para manutenção. O LED deve ter certificação LM 80 e derivados. | COTAÇÃO | 1 | UN | 13 | 286.45 | 3723.85
6.6.4 | Luminária sobrepor quadrada Led 24W*, 6500K G- Light ou similar, com lâmpada | ORSE | 13176 | UN | 260 | 93.78 | 24382.8
6.6.5 | Spot Plafon Sobrepor Alumínio Recuado Par20 7W E27 (Preto) | COTAÇÃO | 1 | UN | 141 | 55.15 | 7776.15
6.6.6 | Pendente Line Led Retro Led-vintage Cabo Pp Preto +Lampada Filamento De Led St64 Retro Vintage E27 Bivolt Ambar | COTAÇÃO | 1 | UN | 120 | 78.66 | 9439.2
6.6.7 | Arandela de parede articulada led - PRETA | COTAÇÃO | 1 | UN | 8 | 56.35 | 450.8
6.6.8 | Fita de Led 3 W 2500 k | COTAÇÃO | 1 | UN | 65 | 96.1 | 6246.5
6.6.9 | Refletor Led 100w Ip65 3000k - Avant | COTAÇÃO | 1 | UN | 30 | 87.44 | 2623.2
6.6.10 | Arandela Frisada 30 w 2500k Efeito Parede Externa | COTAÇÃO | 1 | UN | 12 | 66.45 | 797.4
6.6.11 | Perfil de Led sobrepor 30 w 2500k | COTAÇÃO | 1 | UN | 80 | 89.33 | 7146.4
6.7 | SUBESTAÇÃO AÉREA | [5 empty] | 35355.27
6.7.1 | Transformador de distribuição, 225 kva, trifásico, 60 hz, classe 15 kv, imerso em óleo mineral, instalação em poste (não incluso suporte) - fornecimento e instalação. af_12/2020 | SINAPI | 102107 | UN | 1 | 30218.13 | 30218.13
6.7.2 | ESTRUTURA E1 15KV | COMPOSIÇÃO | 163 | UN | 1 | 3705.57 | 3705.57
6.7.3 | POSTE DE CONCRETO DUPLO T - 11/600 FORNECIMENTO E ASSENTAMENTO | COMPOSIÇÃO | 162 | UN | 1 | 1431.57 | 1431.57
6.8 | MÉDIA TENSÃO |  |  |  |  | 0 | 59814.01
6.8.1 | POSTE DE CONCRETO DUPLO T - 11/600 FORNECIMENTO E ASSENTAMENTO | COMPOSIÇÃO | 162 | UN | 2 | 1431.57 | 2863.14
6.8.2 | ELO FUSÍVEL 6K - FORNECIMENTO E INSTALAÇÃO | COMPOSIÇÃO | 164 | UN | 3 | 19.32 | 57.96
6.8.3 | ELO FUSÍVEL 10K - FORNECIMENTO E INSTALAÇÃO | COMPOSIÇÃO | 165 | UN | 3 | 19.32 | 57.96
6.8.4 | ELO FUSÍVEL 25K - FORNECIMENTO E INSTALAÇÃO | COMPOSIÇÃO | 166 | UN | 3 | 12.54 | 37.62
6.8.5 | DISJUNTOR TERMOMAGNETICO TRIPOLAR EM CAIXA MOLDADA 175 A 225A 240V, FORNECIMENTO E INSTALACAO | SINAPI | 74130/10 | UN | 1 | 747.2476 | 747.25
6.8.6 | HASTE DE ATERRAMENTO 5/8 PARA SPDA - FORNECIMENTO E INSTALAÇÃO. AF_12/2017 | SINAPI | 96985 | UN | 6 | 68.54 | 411.24
6.8.7 | CABO DE COBRE NU 35MM² - FORNECIMENTO E INSTALACAO | SINAPI | 72253 | M | 33 | 38.7638 | 1279.2
6.8.8 | CABO DE COBRE FLEXÍVEL ISOLADO, 70 MM², ANTI-CHAMA 0,6/1,0 KV, PARA DISTRIBUIÇÃO - FORNECIMENTO E INSTALAÇÃO. AF_12/2015 | SINAPI | 92990 | M | 65 | 83.51 | 5428.15
6.8.9 | CURVA 90 GRAUS PARA ELETRODUTO, PVC, ROSCÁVEL, DN 75 MM (2 1/2") - FORNECIMENTO E INSTALAÇÃO. AF_12/2015 | SINAPI | 93022 | UN | 3 | 39.47 | 118.41
6.8.10 | LUVA PARA ELETRODUTO, PVC, ROSCÁVEL, DN 75 MM (2 1/2") - FORNECIMENTO E INSTALAÇÃO. AF_12/2015 | SINAPI | 93015 | UN | 7 | 22.65 | 158.55
6.8.11 | CAIXA DE MEDIÇÃO DIRETA ATÉ 200A CONFECIONADO EM CHAPA GALVANIZADA | COMPOSIÇÃO | 161 | UN | 1 | 3161.96 | 3161.96
6.8.12 | REMOÇÃO DE POSTE DE CONCRETO | COMPOSIÇÃO | 156 | UN | 2 | 175.8 | 351.6
6.8.13 | CABO DE COBRE ISOLADO HEPR (XLPE) RÍGIDO 70mM² 1KV/90° | COMPOSIÇÃO | 157 | M | 85 | 177.6 | 15096
6.8.14 | CABO DE ALUMINIO NU SEM ALMA DE ACO, BITOLA 2 AWG | COMPOSIÇÃO | 158 | M | 85 | 28.61 | 2431.85
6.8.15 | CABO DE ACO GALVANIZADO, DIAMETRO 9,5 MM | COMPOSIÇÃO | 159 | M | 85 | 9.94 | 844.9
6.8.16 | CABO DE ALUMÍNIO PROTEGIDO XLPE 15KV 50MM² | COMPOSIÇÃO | 160 | M | 85 | 29.47 | 2504.95
6.8.17 | ESPAÇADOR LOSANGULAR - FORNECIMENTO E INSTALAÇÃO | COMPOSIÇÃO | 167 | UN | 6 | 60.06 | 360.36
6.8.18 | REMOÇÃO DE CHAVE FUSÍVEL 13,8K 100A | COMPOSIÇÃO | 168 | UN | 1 | 30.58 | 30.58
6.8.19 | ESTRUTURA E6-N3 15KV | COMPOSIÇÃO | 169 | UN | 2 | 2987.85 | 5975.7
6.8.20 | ESTRUTURA N1 15KV | COMPOSIÇÃO | 170 | UN | 2 | 835.39 | 1670.78
6.8.21 | ESTRUTURA N3-CE 15KV | COMPOSIÇÃO | 171 | UN | 2 | 3197.74 | 6395.48
6.8.22 | ESTRUTURA CE3 15KV | COMPOSIÇÃO | 172 | UN | 1 | 1217.4529 | 1217.45
6.8.23 | ESTRUTURA E6-CN 15KV | COMPOSIÇÃO | 173 | UN | 1 | 3628.58 | 3628.58
6.8.24 | ESTRUTURA CE3-E1 | COMPOSIÇÃO | 174 | UN | 1 | 4984.34 | 4984.34
6.9 | SPDA |  |  |  |  | 0 | 34463.75
6.9.1 | TERMINAL AEREO EM ACO GALVANIZADO COM BASE DE FIXACAO H = 30CM | SINAPI | 72315 | UN | 49 | 35.5839 | 1743.61
6.9.2 | CAPTOR TIPO FRANKLIN PARA SPDA - FORNECIMENTO E INSTALAÇÃO. AF_12/2017 | SINAPI | 96989 | UN | 2 | 138.41 | 276.82
6.9.3 | BASE METÁLICA PARA MASTRO 1 ½ PARA SPDA - FORNECIMENTO E INSTALAÇÃO. AF_12/2017 | SINAPI | 96987 | UN | 2 | 101.21 | 202.42
6.9.4 | MASTRO 1 ½ PARA SPDA - FORNECIMENTO E INSTALAÇÃO. AF_12/2017 | SINAPI | 96988 | UN | 2 | 165.35 | 330.7
6.9.5 | CORDOALHA DE COBRE NU 16 MM², NÃO ENTERRADA, COM ISOLADOR - FORNECIMENTO E INSTALAÇÃO. AF_12/2017 | SINAPI | 96971 | M | 240 | 35.44 | 8505.6
6.9.6 | HASTE DE ATERRAMENTO 5/8 PARA SPDA - FORNECIMENTO E INSTALAÇÃO. AF_12/2017 | SINAPI | 96985 | UN | 24 | 68.54 | 1644.96
6.9.7 | CABO DE COBRE NU 50MM² - FORNECIMENTO E INSTALACAO | SINAPI | 72254 | M | 140 | 54.804 | 7672.56
6.9.8 | CAIXA DE EQUALIZAÇÃO P/ATERRAMENTO 20X20X10CM DE SOBREPOR P/11 TERMINAIS DE PRESSÃO C/BARRAMENTO | COMPOSIÇÃO | 115 | UN | 5 | 322.31 | 1611.55
6.9.9 | BARRA CHATA DE ALUMÍNIO 7/8x1/8" | COMPOSIÇÃO | 116 | M | 380 | 18.47 | 7018.6
6.9.10 | CAIXA DE INSPEÇÃO EM PVC TERRA | COMPOSIÇÃO | 117 | UN | 24 | 32.97 | 791.28
6.9.11 | CAIXA ENTERRADA ELÉTRICA RETANGULAR, EM ALVENARIA COM TIJOLOS CERÂMICOS MACIÇOS, FUNDO COM BRITA, DIMENSÕES INTERNAS: 0,6X0,6X0,6 M. AF_05/2018 | SINAPI | 97888 | UN | 11 | 424.15 | 4665.65
7 | INSTALAÇÕES TELECOMUNICAÇÕES | [5 empty] | 163898.9
7.1 | CAIXA ENTERRADA ELÉTRICA RETANGULAR, EM ALVENARIA COM TIJOLOS CERÂMICOS MACIÇOS, FUNDO COM BRITA, DIMENSÕES INTERNAS: 0,6X0,6X0,6 M. AF_12/2020 | SINAPI | 97888 | UND | 2 | 424.15 | 848.3
7.2 | FIXAÇÃO DE TUBOS HORIZONTAIS DE PVC, CPVC OU COBRE DIÂMETROS MENORES OU IGUAIS A 40 MM OU ELETROCALHAS ATÉ 150MM DE LARGURA, COM ABRAÇADEIRA METÁLICA RÍGIDA TIPO D 1/2, FIXADA EM PERFILADO EM LAJE. AF_05/2015 | SINAPI | 91172 | M | 2995 | 5.19 | 15544.05
7.3 | PERFILADO - Perfurado Tipo U Chapa 24 - 38 x 38 x 3000mm | COMPOSIÇÃO | 105 | M | 123 | 112.41 | 13826.43
7.4 | CONDULETE DE ALUMÍNIO, TIPO X, PARA ELETRODUTO DE AÇO GALVANIZADO DN 25 MM (1''), APARENTE - FORNECIMENTO E INSTALAÇÃO. AF_10/2022 | SINAPI | 95801 | PÇ | 39 | 33.1 | 1290.9
7.5 | CONDULETE DE ALUMÍNIO, TIPO X, PARA ELETRODUTO DE AÇO GALVANIZADO DN 20 MM (3/4''), APARENTE - FORNECIMENTO E INSTALAÇÃO. AF_10/2022 | SINAPI | 95802 | PÇ | 68 | 40.99 | 2787.32
7.6 | ELETRODUTO GALVANIZADO ∅ 1" | COMPOSIÇÃO | 178 | M | 155 | 201.9 | 31294.5
7.7 | Tomada para lógica, rj45, com caixa sobrepor, aparente(Televisão de vigilância,Sinstema de sonorização- Caixas Acusticas e sonofletores , Controles de Acesso) | ORSE | 794 | UND | 51 | 55.01 | 2805.51
7.8 | ELETRODUTO RÍGIDO ROSCÁVEL, PVC, DN 32 MM (1"), PARA CIRCUITOS TERMINAIS, INSTALADO EM PAREDE - FORNECIMENTO E INSTALAÇÃO. AF_12/2015 | SINAPI | 91872 | M | 330 | 16.9 | 5577
7.9 | ELETRODUTO FLEXÍVEL CORRUGADO, PVC, DN 25 MM (3/4"), PARA CIRCUITOS TERMINAIS, INSTALADO EM FORRO - FORNECIMENTO E INSTALAÇÃO. AF_12/2015 - SEAL TUBE ∅ 3/4" | SINAPI (INSUMO) | 39244 | M | 450 | 4.43 | 1993.5
7.10 | Fornecimento e lançamento de cabo utp 4 pares cat 6 | ORSE | 7138 | M | 4130.89 | 11.61 | 47959.63
7.11 | Rack fechado para servidor - fornecimento e instalação. af_11/2019 | SINAPI | 98305 | PÇ | 3 | 2817.11 | 8451.33
7.12 | Bandeja para rack 19", deslizante, perfurada, 400mm de profundidade | ORSE | 11417 | PÇ | 8 | 164.34 | 1314.72
7.13 | Guia frontal para cabos | ORSE | 520 | PÇ | 16.72 | 24.02 | 401.61
7.14 | Ponto para cabeamento estruturado embutido, com eletroduto pvc rígido Ø 3/4" c/cabo UTP 4 pares cat. 6 | ORSE | 7139 | pç | 65 | 331.86 | 21570.9
7.15 | Ponto de dado e voz, exceto caixa - Sistema Acustico | ORSE | 513 | pç | 20 | 43.83 | 876.6
7.16 | Caixa de emenda de fibra para poste completa com: Caixa metálica 30x30, régua elétrica, cordão SC mono extensão ótica com terminador, haste e base para instalação no poste e mão de obra | ORSE | 12783 | UN. | 2 | 1520.14 | 3040.28
7.17 | Distribuidor interno óptico - D.I.O | ORSE | 11307 | UN. | 4 | 987.84 | 3951.36
7.18 | Fornecimento e instalação de conector BNC de solda p/CFTV | ORSE | 10725 | pç | 16 | 22.81 | 364.96
0
8 | INSTALAÇÕES HIDRÁULICAS E SANITÁRIAS |  |  |  |  | 0 | 36158.65
8.1.1 | Válvula globo com solenoide modelo 210 NC, 24 V AC, rosca BSB, 2", marca Bermad ou similar | ORSE | 9814 | PÇ | 1 | 703.04 | 703.04
8.1.2 | Aspersor tipo spray, ref. 1804 SAM, marca Rain Bird ou similar | ORSE | 8975 | PÇ | 30 | 85.35 | 2560.5
8.1.3 | Conjunto flexível p/conectar aspersor, modelo SA-6050, 15cm, 1/2"x1/2", marca Rain Bird ou similar | ORSE | 8987 | PÇ | 4 | 80.79 | 323.16
8.1.4 | Sensor de chuva p/sist. de irrigação, modelo RSD-Bex, marca Rain Bird ou simila | ORSE | 8985 | PÇ | 5 | 204.74 | 1023.7
8.1.5 | CABO DE COBRE FLEXÍVEL ISOLADO, 2,5 MM², ANTI-CHAMA 450/750 V, PARA CIRCUITOS TERMINAIS - FORNECIMENTO E INSTALAÇÃO. AF_12/2015 | SINAPI | 91926 | M | 600 | 4.24 | 2544
8.1.6 | Controlador central p/sist.de irrigação modelo ESP-LX modular, 16 estações, gabinete de parede, Rain Bird ou similar | ORSE | 8992 | UN | 1 | 2189.56 | 2189.56
8.1.7 | Caixa plastica retangular p/ 2 válvulas Rain Bird, padrão 12", c/corpo e tampa | ORSE | 8981 | UN | 12 | 284.04 | 3408.48
8.1.8 | RALO SECO, PVC, DN 100 X 40 MM, JUNTA SOLDÁVEL, FORNECIDO E INSTALADO EM RAMAL DE DESCARGA OU EM RAMAL DE ESGOTO SANITÁRIO. AF_12/2014 | SINAPI | 89710 | UN | 3 | 15.52 | 46.56
8.1.9 | CAIXA SIFONADA, PVC, DN 100 X 100 X 50 MM, JUNTA ELÁSTICA, FORNECIDA EINSTALADA EM RAMAL DE DESCARGA OU EM RAMAL DE ESGOTO SANITÁRIO. AF_12/2014 | SINAPI | 89707 | UN | 15 | 40.79 | 611.85
8.1.10 | CAIXA DE GORDURA EM PVC 300mm | COMPOSIÇÃO | 119 | UN | 1 | 487.48 | 487.48
8.1.11 | CAIXA DE GORDURA EM PVC MÚLTIPLA | COMPOSIÇÃO | 120 | UN | 1 | 257.58 | 257.58
8.1.12 | CAIXA DE INSPEÇÃO EM PVC 300mm | COMPOSIÇÃO | 121 | UN | 8 | 564.48 | 4515.84
8.1.13 | TUBO PVC, SERIE NORMAL, ESGOTO PREDIAL, DN 100 MM, FORNECIDO E INSTALADO EM SUBCOLETOR AÉREO DE ESGOTO SANITÁRIO. AF_12/2014 | SINAPI | 89848 | M | 189 | 26.83 | 5070.87
8.1.14 | TUBO PVC, SERIE NORMAL, ESGOTO PREDIAL, DN 50 MM, FORNECIDO E INSTALADO EM PRUMADA DE ESGOTO SANITÁRIO OU VENTILAÇÃO. AF_12/2014 | SINAPI | 89798 | M | 110 | 14.11 | 1552.1
8.1.15 | REGISTRO DE GAVETA BRUTO, LATÃO, ROSCÁVEL, 1/2", FORNECIDO E INSTALADOEM RAMAL DE ÁGUA. AF_12/2014 | SINAPI | 89352 | UN | 16 | 29.6 | 473.6
8.1.16 | REGISTRO DE PRESSÃO BRUTO, LATÃO, ROSCÁVEL, 1/2", FORNECIDO E INSTALADO EM RAMAL DE ÁGUA. AF_12/2014 | SINAPI | 89349 | UN | 4 | 21.84 | 87.36
8.1.17 | TUBO, PVC, SOLDÁVEL, DN 25MM, INSTALADO EM RAMAL OU SUB-RAMAL DE ÁGUA - FORNECIMENTO E INSTALAÇÃO. AF_12/2014 | SINAPI | 89356 | M | 240 | 20.54 | 4929.6
8.1.18 | TUBO, PVC, SOLDÁVEL, DN 40MM, INSTALADO EM PRUMADA DE ÁGUA - FORNECIMENTO E INSTALAÇÃO. AF_12/2014 | SINAPI | 89448 | M | 35 | 18.8 | 658
8.1.19 | TUBO, PVC, SOLDÁVEL, DN 32MM, INSTALADO EM RAMAL DE DISTRIBUIÇÃO DE ÁGUA - FORNECIMENTO E INSTALAÇÃO. AF_12/2014 | SINAPI | 89403 | M | 30 | 18.87 | 566.1
8.1.20 | REGISTRO DE GAVETA BRUTO, LATÃO, ROSCÁVEL, 1, INSTALADO EM RESERVAÇÃODE ÁGUA DE EDIFICAÇÃO QUE POSSUA RESERVATÓRIO DE FIBRA/FIBROCIMENTO FORNECIMENTO E INSTALAÇÃO. AF_06/2016 | SINAPI | 94495 | UN | 7 | 50.43 | 353.01
8.1.21 | Bóia elétrica para reservatório inferior, marca aquamatic ou similar, capacidade 30 A - fornecimento e instalação | ORSE | 817 | UN | 2 | 147.38 | 294.76
8.1.22 | CAIXA D'ÁGUA EM FIBRA DE VIDRO - CAP. 3.000 L | COMPOSIÇÃO | 127 | UN | 2 | 1750.75 | 3501.5
0
9 | IMPERMEABILIZAÇÕES |  |  |  |  | 0 | 38459.37
9.1 | IMPERMEABILIZACAO DE ESTRUTURAS ENTERRADAS, COM TINTA ASFALTICA, DUAS DEMAOS. | SINAPI | 74106/001 | M² | 356.25 | 10.7216 | 3819.57
9.2 | Impermeabilização de superfície com manta asfáltica, uma camada, inclusive aplicação de primer asfáltico, e=3mm. af_06/2018 | SINAPI | 98546 | M² | 187.77 | 135.4 | 25424.06
9.3 | PROTEÇÃO MECÂNICA DE SUPERFÍCIE HORIZONTAL COM ARGAMASSA DE CIMENTO E AREIA, TRAÇO 1:3, E=2CM. AF_06/2018 | SINAPI | 98563 | M² | 187.77 | 31.23 | 5864.06
9.4 | IMPERMEABILIZAÇÃO DE PISO COM ARGAMASSA DE CIMENTO E AREIA, COM ADITIVO IMPERMEABILIZANTE, E = 2CM. AF_06/2018 | SINAPI | 98560 | M² | 44.08 | 41.01 | 1807.72
9.5 | EXECUCAO DE DRENO COM MANTA GEOTEXTIL 400 G/M² | SINAPI | 73881/003 | M² | 96.51 | 15.998 | 1543.96
10 | INSTALAÇÕES DE COMBATE A INCENDIO | [5 empty] | 68419.76
10.1 | LUMINÁRIA DE EMERGÊNCIA - Bloco De Iluminação De Emergencia Bla 1200, Fluxo luminoso máximo, 1200 lm, tempo de carga da bateria: 24 h , potencia 7.5 W - FORNECIMENTO E INSTALAÇÃO. AF_11/2017 | SINAPI | 97599 | UN | 8 | 25.82 | 206.56
10.2 | Luminária de emergência Intelbras LEA 30 LED 1 W 220V branca | COMPOSIÇÃO | 1029 | UN | 15 | 45.5597 | 683.4
10.3 | PLACA INDICATIVA EM PVC 20x20mm | COMPOSIÇÃO | 128 | UN | 30 | 30.23 | 906.9
10.4 | ABRIGO PARA HIDRANTE, 75X45X17CM, COM REGISTRO GLOBO ANGULAR 45 GRAUS 2 1/2", ADAPTADOR STORZ 2 1/2", MANGUEIRA DE INCÊNDIO 15M 2 1/2" E ESGUICHO EM LATÃO 2 1/2" - FORNECIMENTO E INSTALAÇÃO. AF_10/2020 | SINAPI | 101912 | UN | 3 | 2399.86 | 7199.58
10.5 | HIDRANTE SUBTERRÂNEO PREDIAL (COM CURVA LONGA E CAIXA), DN 75 MM - FORNECIMENTO E INSTALAÇÃO. AF_10/2020 | SINAPI | 101916 | UN | 1 | 3342.79 | 3342.79
10.6 | MANÔMETRO 0 A 200 PSI (0 A 14 KGF/CM2), D = 50MM - FORNECIMENTO E INSTALAÇÃO. AF_10/2020 | SINAPI | 101917 | UN | 2 | 140.76 | 281.52
10.7 | PLACAS DE SINALIZAÇÃO DE : Emergencia / Rota de Fuga / Fotoluminescente / Extintores/ Bombeiros/ Sinalização | COMPOSIÇÃO |  | UN | 30 | 18 | 540
10.8 | Extintor de pó químico ABC, capacidade 6 kg, alcance médio do jato 5m , tempo de descarga 12s, NBR9443, 9444, 10721 | ORSE | 1511 | UN | 10 | 216.54 | 1068.4
10.9 | CAIXA DE INCÊNDIO 45X75X17CM - FORNECIMENTO E INSTALAÇÃO. AF_10/2020 | SINAPI | 101913 / 186 | UN | 3 | 418.63 | 1255.89
10.10 | CONJUNTO HIDRÁULICO PARA INSTALAÇÃO DE BOMBA EM AÇO ROSCÁVEL, DN SUCÇÃO 32 (1 1/4) E DN RECALQUE 25 (1), PARA EDIFICAÇÃO ATÉ 4 PAVIMENTOS  FORNECIMENTO E INSTALAÇÃO. AF_06/2016 | SINAPI | 94483 | UN | 2 | 1153.63 | 2307.26
10.11 | TUBO DE AÇO GALVANIZADO COM COSTURA, CLASSE MÉDIA, DN 80 (3"), CONEXÃO ROSQUEADA, INSTALADO EM REDE DE ALIMENTAÇÃO PARA HIDRANTE - FORNECIMENTO E INSTALAÇÃO. AF_10/2020 | SINAPI | 92368 | M | 80 | 155.33 | 12426.4
10.12 | Cabo blindado para alarme e detecção de incêncio 3 x 1,5 mm² | ORSE | 11855 | M | 1000 | 20.66 | 20660
10.13 | Esguicho jato regulavel de 1 1/2", para combate a incendio - Rev. 01 | ORSE | 12706 | UN | 6 | 185.36 | 1112.16
10.14 | Fornecimento e instalação de adaptador storz para engate rápido 2 1/2" x 2 1/2" com tampão e corrente (incêndio) | ORSE | 1510 | UN | 6 | 213.71 | 1282.26
10.15 | Acionador manual (botoeira) "aperte aqui", p/instal. incendio - endereçável | ORSE | 11829 | UN | 7 | 152.38 | 1066.66
10.16 | Detector de fumaça óptico endereçável, modelo VRE-F, marca VERIN ou similar | ORSE | 12018 | UN | 15 | 230.54 | 3458.1
10.17 | Central de alarme endereçável de incendio com sistema p/ até 250 dispositivos, marcal Verin ou similar, Modelo VRE-250 c/ bateria de 12V e 7Amperes | ORSE | 11820 | UN | 1 | 5748.19 | 5748.19
10.18 | Painel repetidor de incêndio - Fornecimento | ORSE | 10447 | UN | 1 | 1986.48 | 1986.48
10.19 | Bomba para incêndio jockey 1 1/2" cv | ORSE | 13314 | PÇ | 1 | 2887.21 | 2887.21
11 | COBERTA E TELHADOS | [5 empty] | 171288
11.1 | TELHAMENTO COM TELHA METÁLICA TERMOACÚSTICA E = 30 MM, COM ATÉ 2 ÁGUAS, INCLUSO IÇAMENTO E CALHAS/TUBO DE QUEDA. AF_07/2019 | SINAPI | 94216 | M² | 720 | 237.9 | 171288
0
12 | PAISAGISMO E URBANIZAÇÃO |  |  |  |  | 0 | 23977.13
12.1 | PLANTIO DE GRAMA EM PLACAS. AF_05/2018 | SINAPI | 98504 | M² | 548 | 16.63 | 9113.24
12.2 | PLANTIO DE ÁRVORE ORNAMENTAL COM ALTURA DE MUDA MAIOR QUE 2,00 M E MENOR OU IGUAL A 4,00 M. AF_05/2018 | SINAPI | 98511 | UN | 10 | 151.48 | 1514.8
12.3 | PLANTIO DE ARBUSTO OU CERCA VIVA. AF_05/2018 | SINAPI | 98509 | UN | 10 | 55.43 | 554.3
12.4 | FORNECIMENTO E ESPALHAMENTO DE TERRA VEGETAL | COMPOSIÇÃO | 132 | M³ | 24 | 98.51 | 2364.24
12.5 | CONCRETO FCK = 25MPA, TRAÇO 1:2,3:2,7 (CIMENTO/ AREIA MÉDIA/ BRITA 1) - PREPARO MECÂNICO COM BETONEIRA 400 L. AF_07/2016 - JARDINEIRAS | SINAPI | 94965 | M³ | 2 | 513.68 | 1027.36
12.6 | GRAMA AMENDOIM, FORNECIMENTO E PLANTIO | COMPOSIÇÃO | 133 | UN | 60 | 10.66 | 639.6
12.7 | ARGILA EXPANDIDA PARA ORNAMENTAÇÃO DE VASOS E JARDINS | COMPOSIÇÃO | 134 | L | 300 | 1.19 | 357
12.8 | ALBIZIA JULIBRISSIN | COMPOSIÇÃO | 126 | UN | 15 | 30.23 | 453.45
12.9 | PLANTIO DE CACTO CANDELABRO/MANDACARU | COMPOSIÇÃO | 122 | UN | 15 | 30.23 | 453.45
12.10 | PLANTIO DE BUXINHO / FÊNIX | COMPOSIÇÃO | 123 | UN | 28 | 30.23 | 846.44
12.11 | PLANTIO DE FICUS BENJAMINA | COMPOSIÇÃO | 124 | UN | 20 | 30.23 | 604.6
12.12 | PLANTIO DE AZUZINHA | COMPOSIÇÃO | 125 | UN | 8 | 55.44 | 443.52
12.13 | PLANTIO DE DRACAENA | COMPOSIÇÃO | 137 | UN | 5 | 151.49 | 757.45
12.14 | PLANTIO DE CRÓTON | COMPOSIÇÃO | 138 | UN | 5 | 151.49 | 757.45
12.15 | PLANTIO DE PENTAS | COMPOSIÇÃO | 140 | UN | 5 | 151.49 | 757.45
12.16 | PLANTIO DE PRIMAVERA | COMPOSIÇÃO | 139 | UN | 6 | 151.49 | 908.94
12.17 | PLANTIO DE TAMPALA | COMPOSIÇÃO | 141 | UN | 5 | 151.49 | 757.45
12.18 | AGAVE ATTENUATTA | COMPOSIÇÃO | 142 | UN | 6 | 151.49 | 908.94
12.19 | PLANTIO DE DRACAENA MARGINATA | COMPOSIÇÃO | 137 | UN | 5 | 151.49 | 757.45
13 | TRATAMENTO ACUSTICO | [5 empty] | 30331.11
13.1 | Isolamento acústico com aplicação de celulose com uma superfície uniforme, monolítica, que não possui juntas ou emendas, esp = 25mm, densidade = 60kg/m3, pé direito > 6,00m, incluso aluguel de plataforma. | COTAÇÃO | 12191 | M² | 100 | 60 | 6000
13.2 | Forro em drywall, para ambientes comerciais, inclusive estrutura de fixação. af_05/2017_ps | 96110/SINAPI | 96110 | M² | 20 | 82.05 | 1641
13.3 | Forro de gesso acartonado, acabamento em filme PVC, placa 625 x 625mm e perfil T, marca MOD-LINE, modelo Linho ou similar, instalado | 96110/SINAPI | 96110 | M² | 276.54 | 82.05 | 22690.11
|  |  | TOTAL SEM BDI |  |  |  | 2261920.53
|  |  | BDI (25,0%) |  |  |  | 581313.5762
|  |  | TOTAL COM BDI |  |  |  | 2843234.1062

## ORÇ. ANÁLITICO
CONSTRUÇÃO DA SEDE DO OBSERVATÓRIO NACIONAL DE ENSINO HIBRIDO DO NÚCLEO DE EXCELÊNCIA EM TECNOLOGIAS SOCIAIS (NEES) NA UNIVERSIDADE FEDERAL DE ALAGOAS
ORÇAMENTO ESTIMATIVO PARA CONSTRUÇÃO DO OBSERVATÓRIO NACIONAL DE ENSINO HIBRIDO DO NÚCLEO DE EXCELENCIA EM TECNOLOGIAS SOCIAIS (NEES)
Resp. Orcamento: | Arquiteto Dilson Batista Ferreira (FAU/UFAL - SIAPE 2145392 | RRT Nº |  | DATA REFERÊNCIA TÉCNICA: 22/03/2023 LOCALIDADE : MACEIO/AL
Coord. Téc.NEES: | Arquiteto Dilson Batista Ferreira (FAU/UFAL - SIAPE 2145392)
ITEM | DESCRIÇÃO DOS SERVIÇOS | FONTE | CÓDIGO | UND | QTD | CUSTO R$ UNIT | R$ TOTAL DE REFERÊNCIA
1 | SERVIÇOS PRELIMINARES | [5 empty] | 20621.87
1.0 | MOBILIZAÇÃO DE MÁQUINAS E EQUIPAMENTOS (limpeza do terreno e mobilização inicial do canteiro) | SINAPI | 5824 | CHP | 5 | 198.52 | 992.6
1.1 | DESMOBILIZAÇÃO DE MÁQUINAS E EQUIPAMENTOS (limpeza do terreno e mobilização inicial do canteiro) | SINAPI | 5824 | CHP | 5 | 198.52 | 992.6
1.2 | Cerca com estaca de madeira sabiá ou Similar h = 2,20m, altura útil 1,60m, c/ 3 fios arame galvanizado liso 12bwg | ORSE | 3753 | M | 210 | 29.23 | 6138.3
1.3 | Placa (2,50 m de largura x 3,50 m comprimento) de obra em chapa aço galvanizado, instalada - Rev 02_01/2022 (para informações do contrato, prazo e valor -padrão governo federal) | ORSE | 00051/ORSE | M² | 8.75 | 372.02 | 3255.18
1.4 | Placa (1,50 m de largura x 2,00 m de comprimento) de obra em chapa aço galvanizado, instalada - Rev 02_01/2022 (para informações do contrato, prazo e valor -padrão governo federal) | ORSE | 00051/ORSE | M² | 3 | 372.02 | 1116.06
1.5 | Locação de serviços de terraplenagem de obras civis | ORSE | 02548/ORSE | M² | 2700 | 1.34 | 3618
1.6 | Locação de eixos em geral, com estaqueamento (marcação de obra, jardins, caixas, posteamentos, vias, etc) | ORSE | 03713/ORSE | M | 2700.08 | 1.67 | 4509.13
2 | CONSTRUCAO DO CANTEIRO DE OBRAS | [5 empty] | 37123.79
2.1 | Barracão para escritório de obra porte médio s=43,56m2, c/ 2 salas e 2 banheiros com materiais novos | ORSE | 4784 | UN | 1 | 21731.91 | 21731.91
2.2 | Barracão para refeitório de obra porte pequeno s=25,41m2 com materiais novos | ORSE | 00056/ORSE | UN | 1 | 15391.88 | 15391.88
3 | MOVIMENTO DE TERRA | [5 empty] | 24965.68
3.1 | Limpeza mecanizada do terreno c/ retroescavadeira (vegetação rasteira) sem carga e descarga | ORSE | 9936 | M² | 2700.08 | 0.27 | 729.02
3.2 | Escavação com trator de esteiras com lâmina, em material de 1ª categoria | ORSE | 2512 | M³ | 2700.08 | 2.75 | 7425.22
3.3 | Transporte com caminhão basculante de 10 m³, em via urbana pavimentada, dmt até 30 km (unidade: m3xkm). af_07/2020 | SINAPI | 95875 | M³xKM | 1800 | 2.26 | 4068
3.4 | Compactação mecânica de solo para execução de radier, piso de concreto ou laje sobre solo, com compactador de solos tipo placa vibratória. af_09/2021 | SINAPI | 97084 | M² | 2070 | 0.64 | 1324.8
3.5 | Escavação com retro-escavadeira de pneus, de valas, em material de 1ª categoria entre 1,50 e 3,00m de profundidade | ORSE | 2504 | M³ | 250 | 12.32 | 3080
3.6 | Reaterro manual de valas com compactação mecanizada. af_04/2015 | SINAPI | 93381 | M³ | 140 | 30.09 | 4212.6
3.7 | Aterro manual de áreas, sem aquisição de material, com espalhamento e compactação para arquibancada | ORSE | 71 | M³ | 89 | 46.36 | 4126.04
4 | INFRAESTRUTURA/ESTRUTURA PRÉ-MOLDADA | [5 empty] | 483292.56
4.1 | Estrutura de 01 Galpão (Largura: 14,50m, Comprimento: 26,50 m, Altura: 7,0m (pé direito, Modulação: 04 vãos de 5,0m e 01 de 6,50m) em Pórticos, lajes, pilares e vigas Pré-Moldados de Concreto Armado, com Lanternim e calha, c/Montagem, excluso telhas, Inclusive Fundações, radier - Rev 04 - 09/2019. (tomar como consulta o projeto arquitetònico e projeto estrutural conceitual) | ORSE | 4875 | M² | 384.25 | 370 | 142172.5
4.2 | Estrutura de 01 Galpão (Largura: 13,20m; Comprimento: 20,0 m Altura: 5,50m (pé direito); Modulação: 04 vãos de 5,0m) em Pórticos, lajes, pilares e vigas Pré-Moldados de Concreto Armado, com Lanternim e calha, c/Montagem, excluso telhas, Inclusive Fundações, radier - Rev 04 - 09/2020. (tomar como consulta o projeto arquitetònico e projeto estrutural conceitual) | ORSE | 4875 | M² | 264 | 370 | 97680
4.3 | Estrutura de laje de teto da guarita de 10m² e banheiros de acessibilidade no acesso, com Laje pré-moldada unidirecional, biapoiada, para forro, enchimento em cerâmica, vigota convencional, altura total da laje (enchimento+capa) = (8+3). af_11/202. (tomar como consulta o projeto arquitetònico e projeto estrutural conceitual) | ORSE | 101964 | M² | 52.076 | 174.19 | 9071.12
4.4 | Estrutura de laje de teto dos banheiros do mezanino com Laje pi 300kg/m2, pilares e vigas Pré-Moldados (conforme projeto arquitetònico e projeto estrutural conceitual) em Concreto Armado, com c/Montagem, excluso | ORSE | 4875 | M² | 23.11 | 370 | 8550.7
4.5 | Estrutura da laje de mezanino de 231,21m² com Laje pi 300kg/m2, pilares e vigas Pré-Moldados (conforme projeto arquitetònico e projeto estrutural conceitual) em Concreto Armado, com c/Montagem, excluso telhas, Inclusive Fundações, radier - Rev 04 - 09/2021. (tomar como consulta o projeto arquitetònico e projeto estrutural conceitual) | ORSE | 4875 | M² | 231.21 | 370 | 85547.7
4.6 | Escada em concreto armado moldado in loco ou pré-moldada, fck 20 mpa, com 1 lance e laje plana, fôrma em chapa de madeira compensada resinada. af_11/2019 | SINAPI | 102072 | M³ | 1.45 | 3685.48 | 5343.95
4.7 | PISO INTERNO DO GALPÃO: Execução de laje de piso industrial de concreto armado, fck = 20 mpa, espessura de 12,0 cm. af_04/2022 (juntas de dilatação a cada 1m, conforme projeto de arquitetura. Pavimento térreo. | SINAPI | 03913 | M² | 705.09 | 122.33 | 86253.66
4.8 | PISO INTERNO DA GUARITA: Execução de laje de piso industrial de concreto armado, fck = 20 mpa, espessura de 12,0 cm. af_04/2022 (juntas de dilatação a cada 1m, conforme projeto de arquitetura. Pavimento térreo. | SINAPI | 03913 | M² | 10.12 | 122.33 | 1237.98
4.9 | PISO MEZANINO e GALPÕES 1 E 2: Piso de concreto de alta resistência, concreto ou industrial de 12 mm, comum, cor cinza, com juntas plásticas a cada 1m, sem polimento, inclusive argamassa de regularização, aplicado no mezanino (conforme projeto arquitetônico) | ORSE | 12623 | M³ | 935.02 | 37.68 | 35231.55
4.10 | BRISES HORIZONTAIS: Brise tipo Contraverga pré-moldada para vãos de mais de 1,5 m de comprimento. af_03/2016 | SINAPI | 93195 | M | 236.5 | 51.6 | 12203.4
0
5 | ARQUITETURA E URBANISMO | [5 empty] | 741122.07
5.1 | PISOS EXTERNOS | [5 empty] | 166766.27
5.2 | PASSEIO: Execução de pavimento em piso intertravado, com bloco retangular cor natural de 20 x 10 cm, espessura 6 cm. af_10/2022 | SINAPI | 92397 | M² | 349.09 | 52.66 | 18383.08
5.3 | PASSEIO: Execução de passeio em piso intertravado, com bloco retangular colorido de 20 x 10 cm, espessura 6 cm. af_10/2022(COR:TERRACOTA) | SINAPI | 93679 | M² | 332.08 | 67.83 | 22524.99
5.4 | ESTACIONAMENTO EXTERNO (RUA/UFAL): Pavimentação em paralelepípedo granítico sobre colchão de areia, rejuntado com argamassa de cimento e areia traço 1:3, inclusive frete do paralelepípedo granítico | ORSE | 9104 | M² | 345.98 | 91.45 | 31639.87
5.5 | ESTACIONAMENTO INTERNO: Execução de pavimento em piso intertravado, com bloco retangular cor natural de 20 x 10 cm, espessura 6 cm. af_10/2022 | SINAPI | 92397 | M² | 702.89 | 52.66 | 37014.19
5.6 | CALÇADA: Piso em concreto simples desempolado, fck = 15 MPa, e = 7 cm, com forma em quadros 2,0x2,0m, para juntas de concretagem - tres usos | ORSE | 11798 | M² | 300.04 | 48.02 | 14407.92
5.7 | ARQUIBANCADA: Piso em concreto simples desempolado, fck = 15 MPa, e = 7 cm, com forma em quadros 2,0x2,0m, para juntas de concretagem - tres usos | ORSE | 11798 | M² | 56.87 | 48.02 | 2730.9
5.8 | MEIO-FIO: Meio-fio pré moldado de concreto simples (0,12 x 0,30 x 1,00m), rejuntado com argamassa de cimento e areia no traço 1:3 | ORSE | 4555 | M | 498.09 | 36.28 | 18070.71
5.9 | BANHEIROS: Revestimento cerâmico para piso com placas tipo porcelanato de dimensões 60x60 cm aplicada em ambientes de área maior que 10 m². af_06/2014 (COR CINZA TIPO A) | SINAPI | 87263 | M² | 76.9 | 145.06 | 11155.11
5.10 | ARQUIBANCADA: Piso laminado de madeira, régua: 09x190x1200mm, uso comercial, trafego intenso, Pátina Bege, marca Durafloor Premium ou similar, inclusive instalação | ORSE | 9728 | M² | 70 | 154.85 | 10839.5
5.10 | ALVENARIAS E DIVISÓRIAS | [5 empty] | 231190.48
5.11 | COBOGÓ: Alvenaria de vedação com elemento vazado de concreto (cobogó) de 7x50x50cm e argamassa de assentamento com preparo em betoneira. af_05/2020 | SINAPI | 101161 | M² | 95.09 | 194.61 | 18505.46
5.12 | ALVENARIAS DE VEDAÇÃO DOS GALPÕES: Alvenaria bloco concreto estrutural 19x19x39cm, fbk 12 mpa, esp = 0,19m, com argamassa ac-II, junta 1cm - Rev. 01 (incluindo pilaretes e cintas de amarraçao da alvenaria)(cor e tipo conforme projeto arquit4etônico) | ORSE | 10934 | M² | 912.77 | 132.1 | 120576.92
5.13 | ALVENARIAS INTERNAS DE VEDAÇÃO DOS GALPÕES: Alvenaria bloco concreto estrutural 14x19x39cm, fbk 8 a 10 mpa, esp = 0,14m, com argamassa ac-II, junta 1cm - Rev.01 | ORSE | 10927 | M² | 680.76 | 104.74 | 71302.8
5.14 | ALVENARIAS INTERNAS DE VEDAÇÃO DA ARQUIBANCADA: Alvenaria bloco concreto estrutural 14x19x39cm, fbk 8 a 10 mpa, esp = 0,14m, com argamassa ac-II, junta 1cm - Rev.01 | SINAPI | 102253 | M² | 120.12 | 104.74 | 12581.37
5.15 | Divisoria sanitária, tipo cabine e mictório, em granito cinza polido, esp = 3cm, assentado com argamassa colante ac iii-e, exclusive ferragens. af_01/2021 | ORSE | 10928 | M² | 12.87 | 639 | 8223.93
5.14 | PINTURA E SELANTES | [5 empty] | 84204
5.15 | Preparo de superfície com lixamento e aplicação de 01 demão de líquido selador acrílico | ORSE | 2282 | M² | 3600 | 7.66 | 27576
5.16 | Pintura de acabamento com aplicação de 02 demaõs de tinta acrílica convencional (cor conforme projeto arquitetônico) | ORSE | 2288 | M² | 3600 | 15.73 | 56628
5.17 | ESQUADRIAS (PORTAS, DIVISÓRIAS E JANELAS) | [5 empty] | 227790.73
5.18 | Janela de alumínio de correr com 2 folhas ou quadro fixo para vidros, com vidros, batente, acabamento com acetato ou brilhante e ferragens. exclusive alizar e contramarco. fornecimento e instalação. af_12/201(tipo e quantidade conforme projeto arquitetônico) | SINAPI | 94570 | M² | 30.56 | 224.11 | 6848.8
5.19 | Janela de alumínio de correr com 6 folhas para vidros, com vidros, batente, acabamento com acetato ou brilhante e ferragens. exclusive alizar e contramarco. fornecimento e instalação. af_12/2019 (tipo e quantidade conforme projeto arquitetônico) | SINAPI | 94572 | M² | 4.2 | 262.37 | 1101.95
5.20 | Janela de alumínio de correr com 4 folhas para vidros, com vidros, batente, acabamento com acetato ou brilhante e ferragens. exclusive alizar e contramarco. fornecimento e instalação. af_12/2019 (tipo e quantidade conforme projeto arquitetônico) | SINAPI | 94573 | M² | 16.54 | 262.37 | 4339.6
5.21 | Fornecimento e instalação de fachada em pele de vidro, em vidro laminado 3+3 refletivo, incluindo porta de 2 folhas e ferragens (tipo e quantidade conforme projeto arquitetônico) | ORSE | 11347 | M² | 104 | 1749.08 | 181904.32
5.22 | Jogo de ferragens cromadas para porta de vidro temperado da entrada principal, folha composto de dobradicas superior e inferior, trinco, fechadura, contra fechadura com capuchinho sem mola e puxador. af_01/2021 | SINAPI | 102189 | M² | 6 | 207.38 | 1244.28
5.23 | Porta corta fogo, de abrir, 02 folhas, em chapa de aço galvanizado nº24, batente em chapa nº18, classe 90, isolante em manta cerâmica incombustível e=5cm, dobradiças tipo helicoidal em aço 1010/1020, e fechadura reversível sem chave | ORSE | 12098 | M² | 4.41 | 639.68 | 2820.99
5.24 | Kit de porta-pronta de madeira em acabamento melamínico branco para divisórias dos boxes dos banheiros, folha leve ou média, e batente metálico, 80x1.80cm, fixação com argamassa - fornecimento e instalação. af_12/2019 | SINAPI | 90796 | UN | 5 | 683.39 | 3416.95
5.25 | Kit de porta-pronta de madeira em acabamento melamínico branco, folha leve ou média, e batente metálico, 90x210cm, fixação com argamassa - fornecimento e instalação. af_12/2019 | SINAPI | 90797 | UN | 15 | 690.4 | 10356
5.26 | CORRIMÃO MEZANINO E ESCADA: Corrimão em aço inox ø=1 1/2", duplo, h=90cm | ORSE | 8759 | M | 52.27 | 301.47 | 15757.84
5.24 | LOUÇAS E METAIS |  |  | UN |  |  | 22945.69
5.25 | Pia de cozinha com bancada em granito cinza andorinha, e = 2cm, dim 1.20x0.60, com 01 cuba de aço inox, sifão cromado, válvula cromada, torneira em aço inox, inclusive rodopia 10 cm, assentada | ORSE | 12263 | UN | 2 | 1233.52 | 2467.04
5.26 | Lavatório com bancada em granito cinza andorinha, e = 2cm, dim 0.80x0.60, com 01 cuba de louça de embutir, sifão cromado, válvula cromada , torneira cromada de mesa, inclusive rodopia 10 cm, assentada. | ORSE | 12290 | UN | 10 | 1009.25 | 10092.5
5.27 | Mictório sifonado louça branca, padrão médio, fornecimento e instalação. af_01/2020 | SINAPI | 1000858 | UN | 1 | 617.17 | 617.17
5.28 | Vaso sanitário convencional, adaptado p/ deficiente físico, linha popular, ravena P9, DECA ou similar, c/cx.descarga de sobrepor AKROS ou similar, assento plastico universal branco ou similar, conjunto de fixação, tubo de ligação e engate plástico | ORSE | 7180 | UN | 12 | 392.73 | 4712.76
5.29 | Ducha manual, linha trio, ref. 4896C da DECA ou similar | ORSE | 8210 | UN | 6 | 438.81 | 2632.86
5.30 | Espelho de cristal 4mm, com moldura de alumínio, acabamento em laminado, dim. 50 x 80cm | ORSE | 7348 | UN | 10 | 197.9 | 1979
5.31 | Papeleira de parede em metal cromado sem tampa, incluso fixação. af_01/2020 | SINAPI | 95544 | UN | 12 | 37.03 | 444.36
5.32 | ACESSIBILIDADE | [5 empty] | 8224.9
5.33 | Barra de apoio, reta, fixa, em aço inox, l=40cm, d=1 1/4", Jackwal ou similar | ORSE | 13109 | UN | 10 | 110.95 | 1109.5
5.34 | Barra de apoio, reta, fixa, em aço inox, l=80cm, d=1 1/4", Jackwal ou similar | ORSE | 13110 | UN | 18 | 220.95 | 3977.1
5.35 | Piso tátil direcional e/ou alerta, de concreto, colorido, p/deficientes visuais, dimensões 25x25cm, aplicado com argamassa industrializada ac-ii, rejuntado, exclusive regularização de base | ORSE | 7324 | M² | 30 | 104.61 | 3138.3
6 | INSTALAÇÕES ELÉTRICAS | [5 empty] | 422261.64
6.1 | ELETRODUTOS | [5 empty] | 15322.64
6.1.1 | PERFILADO PRE-ZINCADO 38x38x600mm | COMPOSIÇÃO | 105 | UN | 82.422 | 84.816 | 6990.71
6.1.2 | FIXAÇÃO DE TUBOS HORIZONTAIS DE PVC, CPVC OU COBRE DIÂMETROS MENORES OU IGUAIS A 40 MM OU ELETROCALHAS ATÉ 150MM DE LARGURA, COM ABRAÇADEIRA METÁLICA RÍGIDA TIPO D 1/2, FIXADA EM PERFILADO EM LAJE. AF_05/2015 | SINAPI | 91170 | M | 1306 | 2.83 | 3695.98
6.1.3 | DUTO CORRUGADO FLEXÍVEL EM PEAD Ø = 4", TIPO KANALEX OU SIMILAR, LANÇADO DIRETAMENTE NO SOLO, EXCLUSIVE ESCAVAÇÃO E REATERRO | COMPOSIÇÃO | 108 | M | 100 | 25.34 | 2534
6.1.4 | ELETRODUTO RÍGIDO ROSCÁVEL, PVC, DN 50 MM (1 1/2") - FORNECIMENTO E INSTALAÇÃO. AF_12/2015 | SINAPI | 93008 | M | 45 | 18.59 | 836.55
6.1.5 | ELETRODUTO RÍGIDO ROSCÁVEL, PVC, DN 60 MM (2") - FORNECIMENTO E INSTALAÇÃO. AF_12/2015 | SINAPI | 93009 | M | 45 | 28.12 | 1265.4
6.2 | CAIXAS, TOMADAS E INTERRUPTORES | [5 empty] | 14045.03
6.2.1 | INTERRUPTOR SIMPLES (1 MÓDULO), 10A/250V, INCLUINDO SUPORTE E PLACA FORNECIMENTO E INSTALAÇÃO. AF_12/2015 | SINAPI | 91953 | UN | 10 | 24.66 | 246.6
6.2.2 | INTERRUPTOR SIMPLES (2 MÓDULOS) COM INTERRUPTOR PARALELO (1 MÓDULO), 10A/250V, INCLUINDO SUPORTE E PLACA - FORNECIMENTO E INSTALAÇÃO. AF_12/2015 | SINAPI | 91965 | UN | 10 | 58.98 | 589.8
6.2.3 | INTERRUPTOR PARALELO (1 MÓDULO), 10A/250V, INCLUINDO SUPORTE E PLACA FORNECIMENTO E INSTALAÇÃO. AF_12/2015 | SINAPI | 91955 | UN | 10 | 30.38 | 303.8
6.2.4 | INTERRUPTOR PARALELO (2 MÓDULOS), 10A/250V, INCLUINDO SUPORTE E PLACA - FORNECIMENTO E INSTALAÇÃO. AF_12/2015 | SINAPI | 91961 | UN | 10 | 50.39 | 503.9
6.2.5 | TOMADA MÉDIA DE EMBUTIR (1 MÓDULO), 2P+T 10 A, INCLUINDO SUPORTE E PLACA - FORNECIMENTO E INSTALAÇÃO. AF_12/2015 | SINAPI | 91996 | UN | 55 | 29.16 | 1603.8
6.2.6 | TOMADA MÉDIA DE EMBUTIR (2 MÓDULOS), 2P+T 10 A, INCLUINDO SUPORTE E PLACA - FORNECIMENTO E INSTALAÇÃO. AF_12/2015 | SINAPI | 92004 | UN | 150 | 47.95 | 7192.5
6.2.7 | PLACA CEGA PARA CAIXA DE PVC 4x2" | COMPOSIÇÃO | 110 | UN | 20 | 3.36 | 67.2
6.2.8 | CAIXA RETANGULAR 4" X 2" MÉDIA (1,30 M DO PISO), PVC, INSTALADA EM PAREDE - FORNECIMENTO E INSTALAÇÃO. AF_12/2015 | SINAPI | 91940 | UN | 18 | 12.91 | 232.38
6.2.9 | CAIXA OCTOGONAL 3" X 3", PVC, INSTALADA EM LAJE - FORNECIMENTO E INSTALAÇÃO. AF_12/2015 | SINAPI | 91937 | UN | 35 | 9.6 | 336
6.2.10 | CAIXA ENTERRADA ELÉTRICA RETANGULAR, EM ALVENARIA COM TIJOLOS CERÂMICOS MACIÇOS, FUNDO COM BRITA, DIMENSÕES INTERNAS: 0,6X0,6X0,6 M. AF_05/2018 | SINAPI | 97888 | UN | 7 | 424.15 | 2969.05
6.3 | CONDUTORES (FIOS E CABOS) | [5 empty] | 148899.87
6.3.1 | CABO DE COBRE FLEXÍVEL ISOLADO, 1,5 MM², ANTI-CHAMA 450/750 V, PARA CIRCUITOS TERMINAIS - FORNECIMENTO E INSTALAÇÃO. AF_12/2015 | SINAPI | 91924 | M | 1045 | 2.89 | 3020.05
6.3.2 | CABO DE COBRE FLEXÍVEL ISOLADO, 2,5 MM², ANTI-CHAMA 450/750 V, PARA CIRCUITOS TERMINAIS - FORNECIMENTO E INSTALAÇÃO. AF_12/2015 | SINAPI | 91926 | M | 6500 | 4.24 | 27560
6.3.3 | CABO DE COBRE FLEXÍVEL ISOLADO, 4 MM², ANTI-CHAMA 450/750 V, PARA CIRCUITOS TERMINAIS - FORNECIMENTO E INSTALAÇÃO. AF_12/2015 | SINAPI | 91928 | M | 1260 | 6.61 | 8328.6
6.3.4 | CABO DE COBRE FLEXÍVEL ISOLADO, 6 MM², ANTI-CHAMA 450/750 V, PARA CIRCUITOS TERMINAIS - FORNECIMENTO E INSTALAÇÃO. AF_12/2015 | SINAPI | 91930 | M | 3040 | 9.26 | 28150.4
6.3.5 | CABO DE COBRE FLEXÍVEL ISOLADO, 10 MM², ANTI-CHAMA 450/750 V, PARA CIRCUITOS TERMINAIS - FORNECIMENTO E INSTALAÇÃO. AF_12/2015 | SINAPI | 91932 | M | 1790 | 16.75 | 29982.5
6.3.6 | CABO DE COBRE FLEXÍVEL ISOLADO, 16 MM², ANTI-CHAMA 0,6/1,0 KV, PARA CIRCUITOS TERMINAIS - FORNECIMENTO E INSTALAÇÃO. AF_12/2015 | SINAPI | 91935 | M | 440 | 25.34 | 11149.6
6.3.7 | CABO DE COBRE FLEXÍVEL ISOLADO, 35 MM², ANTI-CHAMA 0,6/1,0 KV, PARA DISTRIBUIÇÃO - FORNECIMENTO E INSTALAÇÃO. AF_12/2015 | SINAPI | 92986 | M | 205 | 24.28 | 4977.4
6.3.8 | CABO DE COBRE FLEXÍVEL ISOLADO, 50 MM², ANTI-CHAMA 0,6/1,0 KV, PARA DISTRIBUIÇÃO - FORNECIMENTO E INSTALAÇÃO. AF_12/2015 | SINAPI | 92988 | M | 175 | 60.16 | 10528
6.3.9 | CABO DE COBRE FLEXÍVEL ISOLADO, 70 MM², ANTI-CHAMA 0,6/1,0 KV, PARA DISTRIBUIÇÃO - FORNECIMENTO E INSTALAÇÃO. AF_12/2015 | SINAPI | 92990 | M | 301.8 | 83.51 | 25203.32
6.4 | QUADROS DE DISTRIBUIÇÃO | [5 empty] | 29582.27
6.4.1 | ENTRADA DE ENERGIA ELÉTRICA, AÉREA, TRIFÁSICA, COM CAIXA DE EMBUTIR, CABO DE 35 MM2 E DISJUNTOR DIN 50A (NÃO INCLUSO O POSTE DE CONCRETO). AF_07/2020_PS | SINAPI | 101512 | UN | 1 | 2579.35 | 2579.35
6.4.2 | QUADRO DE DISTRIBUICAO COM BARRAMENTO TRIFASICO, DE EMBUTIR, EM CHAPA DE ACO GALVANIZADO, PARA 30 DISJUNTORES DIN, 225 A | SINAPI | 101882/169 | UN | 6 | 1976.74 | 11860.44
6.4.3 | QUADRO DE COMANDO PARA 2 BOMBAS DE RECALQUES DE 1/3 A 2 CV, TRIFÁSICA, 220 VOLTS, COM CHAVE SELETORA, ACIONAMENTO MANUAL/AUTOMÁTICO, RELÉ DE SOBRECARGA E CONTATORA | ORSE | 7826 | UN | 2 | 1723 | 3446
6.4.4 | QFAC - QUADRO / PAINEL EM CHAPA DE AÇO COM PINTURA ELETROSTÁTICA A PÓ POLIESTER NA COR BEGE, GRAU DE PROTEÇÃO IP 54, COM BARRAMENTO, SEM DISJUNTORES - 1500X1000X350MM | ORSE | 10103 | un | 2 | 5848.24 | 11696.48
6.5 | DISJUNTORES E PROTEÇÃO |  |  |  |  | 0 | 9598.63
6.5.1 | DISJUNTOR MONOPOLAR TIPO DIN, CORRENTE NOMINAL DE 10A - FORNECIMENTO EINSTALAÇÃO. AF_04/2016 | SINAPI | 93653 | UN | 50 | 13.01 | 650.5
6.5.2 | DISJUNTOR MONOPOLAR TIPO DIN, CORRENTE NOMINAL DE 16A - FORNECIMENTO EINSTALAÇÃO. AF_04/2016 | SINAPI | 93654 | UN | 9 | 13.53 | 121.77
6.5.3 | DISJUNTOR MONOPOLAR TIPO DIN, CORRENTE NOMINAL DE 20A - FORNECIMENTO EINSTALAÇÃO. AF_04/2016 | SINAPI | 93655 | UN | 15 | 14.65 | 219.75
6.5.4 | DISJUNTOR MONOPOLAR TIPO DIN, CORRENTE NOMINAL DE 25A - FORNECIMENTO EINSTALAÇÃO. AF_04/2016 | SINAPI | 93656 | UN | 2 | 14.65 | 29.3
6.5.5 | DISJUNTOR MONOPOLAR TIPO DIN, CORRENTE NOMINAL DE 40A - FORNECIMENTO EINSTALAÇÃO. AF_04/2016 | SINAPI | 93658 | UN | 2 | 23 | 46
6.5.6 | DISJUNTOR TRIPOLAR TIPO DIN, CORRENTE NOMINAL DE 10A - FORNECIMENTO E INSTALAÇÃO. AF_04/2016 | SINAPI | 93667 | UN | 9 | 80.95 | 728.55
6.5.7 | DISJUNTOR TRIPOLAR TIPO DIN, CORRENTE NOMINAL DE 16A - FORNECIMENTO E INSTALAÇÃO. AF_04/2016 | SINAPI | 93668 | UN | 2 | 82.52 | 165.04
6.5.8 | DISJUNTOR TRIPOLAR TIPO DIN, CORRENTE NOMINAL DE 20A - FORNECIMENTO E INSTALAÇÃO. AF_04/2016 | SINAPI | 93669 | UN | 2 | 85.89 | 171.78
6.5.9 | DISJUNTOR TRIPOLAR TIPO DIN, CORRENTE NOMINAL DE 32A - FORNECIMENTO E INSTALAÇÃO. AF_04/2016 | SINAPI | 93671 | UN | 2 | 89.88 | 179.76
6.5.10 | DISJUNTOR TRIPOLAR TIPO DIN, CORRENTE NOMINAL DE 40A - FORNECIMENTO E INSTALAÇÃO. AF_04/2016 | SINAPI | 93672 | UN | 2 | 95.86 | 191.72
6.5.11 | DISJUNTOR TRIPOLAR TIPO DIN, CORRENTE NOMINAL DE 50A - FORNECIMENTO E INSTALAÇÃO. AF_04/2016 | SINAPI | 93673 | UN | 2 | 103.7 | 207.4
6.5.12 | DISJUNTOR TERMOMAGNÉTICO TRIPOLAR 63A, PADRÃO DIN | COMPOSIÇÃO | 106 | UN | 5 | 127.86 | 639.3
6.5.13 | DISJUNTOR TERMOMAGNÉTICO TRIPOLAR 150A, PADRÃO DIN | COMPOSIÇÃO | 109 | UN | 3 | 533.64 | 1600.92
6.5.14 | DISJUNTOR TERMOMAGNETICO TRIPOLAR EM CAIXA MOLDADA 175 A 225A 240V, FORNECIMENTO E INSTALACAO | SINAPI | 74130/010 | UN | 3 | 747.2476 | 2241.74
6.5.15 | DISPOSITIVO DE PROTEÇÃO CONTRA SURTO DE TENSÃO DPS 40KA - 440V | COMPOSIÇÃO | 144 | UN | 8 | 91.95 | 735.6
6.5.16 | DISJUNTOR BIPOLAR DR 25 A - DISPOSITIVO RESIDUAL DIFERENCIAL, TIPO AC, 30MA, REF.5SM1 312-OMB, SIEMENS OU SIMILAR | COMPOSIÇÃO | 110 | UN | 10 | 166.95 | 1669.5
6.6 | LUMINOTÉCNICO |  |  |  |  | 0 | 75180.17
6.6.1 | Luminária em pétala em LED, corpo de alumínio, lente em policarbonato, 100W, tipoII, Temperatura de cor de 5000K. Grau de proteção IP67, indice de reprodução de cor >72. Proteção antisurto e abertura para manutenção. O LED deve ter certificação LM 80 e derivados. | COTAÇÃO | 1 | UN | 29 | 276.23 | 8010.67
6.6.2 | Poste com 01 pétala em LED, corpo de alumínio, lente em policarbonato, 100W, tipoII, Temperatura de cor de 5000K. Grau de proteção IP67, indice de reprodução de cor >72. Proteção antisurto e abertura para manutenção. O LED deve ter certificação LM 80 e derivados. | COTAÇÃO | 1 | UN | 16 | 286.45 | 4583.2
6.6.3 | Poste com 02 pétala em LED, corpo de alumínio, lente em policarbonato, 100W, tipoII, Temperatura de cor de 5000K. Grau de proteção IP67, indice de reprodução de cor >72. Proteção antisurto e abertura para manutenção. O LED deve ter certificação LM 80 e derivados. | COTAÇÃO | 1 | UN | 13 | 286.45 | 3723.85
6.6.4 | Luminária sobrepor quadrada Led 24W*, 6500K G- Light ou similar, com lâmpada | ORSE | 13176 | UN | 260 | 93.78 | 24382.8
6.6.5 | Spot Plafon Sobrepor Alumínio Recuado Par20 7W E27 (Preto) | COTAÇÃO | 1 | UN | 141 | 55.15 | 7776.15
6.6.6 | Pendente Line Led Retro Led-vintage Cabo Pp Preto +Lampada Filamento De Led St64 Retro Vintage E27 Bivolt Ambar | COTAÇÃO | 1 | UN | 120 | 78.66 | 9439.2
6.6.7 | Arandela de parede articulada led - PRETA | COTAÇÃO | 1 | UN | 8 | 56.35 | 450.8
6.6.8 | Fita de Led 3 W 2500 k | COTAÇÃO | 1 | UN | 65 | 96.1 | 6246.5
6.6.9 | Refletor Led 100w Ip65 3000k - Avant | COTAÇÃO | 1 | UN | 30 | 87.44 | 2623.2
6.6.10 | Arandela Frisada 30 w 2500k Efeito Parede Externa | COTAÇÃO | 1 | UN | 12 | 66.45 | 797.4
6.6.11 | Perfil de Led sobrepor 30 w 2500k | COTAÇÃO | 1 | UN | 80 | 89.33 | 7146.4
6.7 | SUBESTAÇÃO AÉREA | [5 empty] | 35355.27
6.7.1 | Transformador de distribuição, 225 kva, trifásico, 60 hz, classe 15 kv, imerso em óleo mineral, instalação em poste (não incluso suporte) - fornecimento e instalação. af_12/2020 | SINAPI | 102107 | UN | 1 | 30218.13 | 30218.13
6.7.2 | ESTRUTURA E1 15KV | COMPOSIÇÃO | 163 | UN | 1 | 3705.57 | 3705.57
6.7.3 | POSTE DE CONCRETO DUPLO T - 11/600 FORNECIMENTO E ASSENTAMENTO | COMPOSIÇÃO | 162 | UN | 1 | 1431.57 | 1431.57
6.8 | MÉDIA TENSÃO |  |  |  |  | 0 | 59814.01
6.8.1 | POSTE DE CONCRETO DUPLO T - 11/600 FORNECIMENTO E ASSENTAMENTO | COMPOSIÇÃO | 162 | UN | 2 | 1431.57 | 2863.14
6.8.2 | ELO FUSÍVEL 6K - FORNECIMENTO E INSTALAÇÃO | COMPOSIÇÃO | 164 | UN | 3 | 19.32 | 57.96
6.8.3 | ELO FUSÍVEL 10K - FORNECIMENTO E INSTALAÇÃO | COMPOSIÇÃO | 165 | UN | 3 | 19.32 | 57.96
6.8.4 | ELO FUSÍVEL 25K - FORNECIMENTO E INSTALAÇÃO | COMPOSIÇÃO | 166 | UN | 3 | 12.54 | 37.62
6.8.5 | DISJUNTOR TERMOMAGNETICO TRIPOLAR EM CAIXA MOLDADA 175 A 225A 240V, FORNECIMENTO E INSTALACAO | SINAPI | 74130/10 | UN | 1 | 747.2476 | 747.25
6.8.6 | HASTE DE ATERRAMENTO 5/8 PARA SPDA - FORNECIMENTO E INSTALAÇÃO. AF_12/2017 | SINAPI | 96985 | UN | 6 | 68.54 | 411.24
6.8.7 | CABO DE COBRE NU 35MM² - FORNECIMENTO E INSTALACAO | SINAPI | 72253 | M | 33 | 38.7638 | 1279.2
6.8.8 | CABO DE COBRE FLEXÍVEL ISOLADO, 70 MM², ANTI-CHAMA 0,6/1,0 KV, PARA DISTRIBUIÇÃO - FORNECIMENTO E INSTALAÇÃO. AF_12/2015 | SINAPI | 92990 | M | 65 | 83.51 | 5428.15
6.8.9 | CURVA 90 GRAUS PARA ELETRODUTO, PVC, ROSCÁVEL, DN 75 MM (2 1/2") - FORNECIMENTO E INSTALAÇÃO. AF_12/2015 | SINAPI | 93022 | UN | 3 | 39.47 | 118.41
6.8.10 | LUVA PARA ELETRODUTO, PVC, ROSCÁVEL, DN 75 MM (2 1/2") - FORNECIMENTO E INSTALAÇÃO. AF_12/2015 | SINAPI | 93015 | UN | 7 | 22.65 | 158.55
6.8.11 | CAIXA DE MEDIÇÃO DIRETA ATÉ 200A CONFECIONADO EM CHAPA GALVANIZADA | COMPOSIÇÃO | 161 | UN | 1 | 3161.96 | 3161.96
6.8.12 | REMOÇÃO DE POSTE DE CONCRETO | COMPOSIÇÃO | 156 | UN | 2 | 175.8 | 351.6
6.8.13 | CABO DE COBRE ISOLADO HEPR (XLPE) RÍGIDO 70mM² 1KV/90° | COMPOSIÇÃO | 157 | M | 85 | 177.6 | 15096
6.8.14 | CABO DE ALUMINIO NU SEM ALMA DE ACO, BITOLA 2 AWG | COMPOSIÇÃO | 158 | M | 85 | 28.61 | 2431.85
6.8.15 | CABO DE ACO GALVANIZADO, DIAMETRO 9,5 MM | COMPOSIÇÃO | 159 | M | 85 | 9.94 | 844.9
6.8.16 | CABO DE ALUMÍNIO PROTEGIDO XLPE 15KV 50MM² | COMPOSIÇÃO | 160 | M | 85 | 29.47 | 2504.95
6.8.17 | ESPAÇADOR LOSANGULAR - FORNECIMENTO E INSTALAÇÃO | COMPOSIÇÃO | 167 | UN | 6 | 60.06 | 360.36
6.8.18 | REMOÇÃO DE CHAVE FUSÍVEL 13,8K 100A | COMPOSIÇÃO | 168 | UN | 1 | 30.58 | 30.58
6.8.19 | ESTRUTURA E6-N3 15KV | COMPOSIÇÃO | 169 | UN | 2 | 2987.85 | 5975.7
6.8.20 | ESTRUTURA N1 15KV | COMPOSIÇÃO | 170 | UN | 2 | 835.39 | 1670.78
6.8.21 | ESTRUTURA N3-CE 15KV | COMPOSIÇÃO | 171 | UN | 2 | 3197.74 | 6395.48
6.8.22 | ESTRUTURA CE3 15KV | COMPOSIÇÃO | 172 | UN | 1 | 1217.4529 | 1217.45
6.8.23 | ESTRUTURA E6-CN 15KV | COMPOSIÇÃO | 173 | UN | 1 | 3628.58 | 3628.58
6.8.24 | ESTRUTURA CE3-E1 | COMPOSIÇÃO | 174 | UN | 1 | 4984.34 | 4984.34
6.9 | SPDA |  |  |  |  | 0 | 34463.75
6.9.1 | TERMINAL AEREO EM ACO GALVANIZADO COM BASE DE FIXACAO H = 30CM | SINAPI | 72315 | UN | 49 | 35.5839 | 1743.61
6.9.2 | CAPTOR TIPO FRANKLIN PARA SPDA - FORNECIMENTO E INSTALAÇÃO. AF_12/2017 | SINAPI | 96989 | UN | 2 | 138.41 | 276.82
6.9.3 | BASE METÁLICA PARA MASTRO 1 ½ PARA SPDA - FORNECIMENTO E INSTALAÇÃO. AF_12/2017 | SINAPI | 96987 | UN | 2 | 101.21 | 202.42
6.9.4 | MASTRO 1 ½ PARA SPDA - FORNECIMENTO E INSTALAÇÃO. AF_12/2017 | SINAPI | 96988 | UN | 2 | 165.35 | 330.7
6.9.5 | CORDOALHA DE COBRE NU 16 MM², NÃO ENTERRADA, COM ISOLADOR - FORNECIMENTO E INSTALAÇÃO. AF_12/2017 | SINAPI | 96971 | M | 240 | 35.44 | 8505.6
6.9.6 | HASTE DE ATERRAMENTO 5/8 PARA SPDA - FORNECIMENTO E INSTALAÇÃO. AF_12/2017 | SINAPI | 96985 | UN | 24 | 68.54 | 1644.96
6.9.7 | CABO DE COBRE NU 50MM² - FORNECIMENTO E INSTALACAO | SINAPI | 72254 | M | 140 | 54.804 | 7672.56
6.9.8 | CAIXA DE EQUALIZAÇÃO P/ATERRAMENTO 20X20X10CM DE SOBREPOR P/11 TERMINAIS DE PRESSÃO C/BARRAMENTO | COMPOSIÇÃO | 115 | UN | 5 | 322.31 | 1611.55
6.9.9 | BARRA CHATA DE ALUMÍNIO 7/8x1/8" | COMPOSIÇÃO | 116 | M | 380 | 18.47 | 7018.6
6.9.10 | CAIXA DE INSPEÇÃO EM PVC TERRA | COMPOSIÇÃO | 117 | UN | 24 | 32.97 | 791.28
6.9.11 | CAIXA ENTERRADA ELÉTRICA RETANGULAR, EM ALVENARIA COM TIJOLOS CERÂMICOS MACIÇOS, FUNDO COM BRITA, DIMENSÕES INTERNAS: 0,6X0,6X0,6 M. AF_05/2018 | SINAPI | 97888 | UN | 11 | 424.15 | 4665.65
7 | INSTALAÇÕES TELECOMUNICAÇÕES | [5 empty] | 163898.9
7.1 | CAIXA ENTERRADA ELÉTRICA RETANGULAR, EM ALVENARIA COM TIJOLOS CERÂMICOS MACIÇOS, FUNDO COM BRITA, DIMENSÕES INTERNAS: 0,6X0,6X0,6 M. AF_12/2020 | SINAPI | 97888 | UND | 2 | 424.15 | 848.3
7.2 | FIXAÇÃO DE TUBOS HORIZONTAIS DE PVC, CPVC OU COBRE DIÂMETROS MENORES OU IGUAIS A 40 MM OU ELETROCALHAS ATÉ 150MM DE LARGURA, COM ABRAÇADEIRA METÁLICA RÍGIDA TIPO D 1/2, FIXADA EM PERFILADO EM LAJE. AF_05/2015 | SINAPI | 91172 | M | 2995 | 5.19 | 15544.05
7.3 | PERFILADO - Perfurado Tipo U Chapa 24 - 38 x 38 x 3000mm | COMPOSIÇÃO | 105 | M | 123 | 112.41 | 13826.43
7.4 | CONDULETE DE ALUMÍNIO, TIPO X, PARA ELETRODUTO DE AÇO GALVANIZADO DN 25 MM (1''), APARENTE - FORNECIMENTO E INSTALAÇÃO. AF_10/2022 | SINAPI | 95801 | PÇ | 39 | 33.1 | 1290.9
7.5 | CONDULETE DE ALUMÍNIO, TIPO X, PARA ELETRODUTO DE AÇO GALVANIZADO DN 20 MM (3/4''), APARENTE - FORNECIMENTO E INSTALAÇÃO. AF_10/2022 | SINAPI | 95802 | PÇ | 68 | 40.99 | 2787.32
7.6 | ELETRODUTO GALVANIZADO ∅ 1" | COMPOSIÇÃO | 178 | M | 155 | 201.9 | 31294.5
7.7 | Tomada para lógica, rj45, com caixa sobrepor, aparente(Televisão de vigilância,Sinstema de sonorização- Caixas Acusticas e sonofletores , Controles de Acesso) | ORSE | 794 | UND | 51 | 55.01 | 2805.51
7.8 | ELETRODUTO RÍGIDO ROSCÁVEL, PVC, DN 32 MM (1"), PARA CIRCUITOS TERMINAIS, INSTALADO EM PAREDE - FORNECIMENTO E INSTALAÇÃO. AF_12/2015 | SINAPI | 91872 | M | 330 | 16.9 | 5577
7.9 | ELETRODUTO FLEXÍVEL CORRUGADO, PVC, DN 25 MM (3/4"), PARA CIRCUITOS TERMINAIS, INSTALADO EM FORRO - FORNECIMENTO E INSTALAÇÃO. AF_12/2015 - SEAL TUBE ∅ 3/4" | SINAPI (INSUMO) | 39244 | M | 450 | 4.43 | 1993.5
7.10 | Fornecimento e lançamento de cabo utp 4 pares cat 6 | ORSE | 7138 | M | 4130.89 | 11.61 | 47959.63
7.11 | Rack fechado para servidor - fornecimento e instalação. af_11/2019 | SINAPI | 98305 | PÇ | 3 | 2817.11 | 8451.33
7.12 | Bandeja para rack 19", deslizante, perfurada, 400mm de profundidade | ORSE | 11417 | PÇ | 8 | 164.34 | 1314.72
7.13 | Guia frontal para cabos | ORSE | 520 | PÇ | 16.72 | 24.02 | 401.61
7.14 | Ponto para cabeamento estruturado embutido, com eletroduto pvc rígido Ø 3/4" c/cabo UTP 4 pares cat. 6 | ORSE | 7139 | pç | 65 | 331.86 | 21570.9
7.15 | Ponto de dado e voz, exceto caixa - Sistema Acustico | ORSE | 513 | pç | 20 | 43.83 | 876.6
7.16 | Caixa de emenda de fibra para poste completa com: Caixa metálica 30x30, régua elétrica, cordão SC mono extensão ótica com terminador, haste e base para instalação no poste e mão de obra | ORSE | 12783 | UN. | 2 | 1520.14 | 3040.28
7.17 | Distribuidor interno óptico - D.I.O | ORSE | 11307 | UN. | 4 | 987.84 | 3951.36
7.18 | Fornecimento e instalação de conector BNC de solda p/CFTV | ORSE | 10725 | pç | 16 | 22.81 | 364.96
0
8 | INSTALAÇÕES HIDRÁULICAS E SANITÁRIAS |  |  |  |  | 0 | 36158.65
8.1.1 | Válvula globo com solenoide modelo 210 NC, 24 V AC, rosca BSB, 2", marca Bermad ou similar | ORSE | 9814 | PÇ | 1 | 703.04 | 703.04
8.1.2 | Aspersor tipo spray, ref. 1804 SAM, marca Rain Bird ou similar | ORSE | 8975 | PÇ | 30 | 85.35 | 2560.5
8.1.3 | Conjunto flexível p/conectar aspersor, modelo SA-6050, 15cm, 1/2"x1/2", marca Rain Bird ou similar | ORSE | 8987 | PÇ | 4 | 80.79 | 323.16
8.1.4 | Sensor de chuva p/sist. de irrigação, modelo RSD-Bex, marca Rain Bird ou simila | ORSE | 8985 | PÇ | 5 | 204.74 | 1023.7
8.1.5 | CABO DE COBRE FLEXÍVEL ISOLADO, 2,5 MM², ANTI-CHAMA 450/750 V, PARA CIRCUITOS TERMINAIS - FORNECIMENTO E INSTALAÇÃO. AF_12/2015 | SINAPI | 91926 | M | 600 | 4.24 | 2544
8.1.6 | Controlador central p/sist.de irrigação modelo ESP-LX modular, 16 estações, gabinete de parede, Rain Bird ou similar | ORSE | 8992 | UN | 1 | 2189.56 | 2189.56
8.1.7 | Caixa plastica retangular p/ 2 válvulas Rain Bird, padrão 12", c/corpo e tampa | ORSE | 8981 | UN | 12 | 284.04 | 3408.48
8.1.8 | RALO SECO, PVC, DN 100 X 40 MM, JUNTA SOLDÁVEL, FORNECIDO E INSTALADO EM RAMAL DE DESCARGA OU EM RAMAL DE ESGOTO SANITÁRIO. AF_12/2014 | SINAPI | 89710 | UN | 3 | 15.52 | 46.56
8.1.9 | CAIXA SIFONADA, PVC, DN 100 X 100 X 50 MM, JUNTA ELÁSTICA, FORNECIDA EINSTALADA EM RAMAL DE DESCARGA OU EM RAMAL DE ESGOTO SANITÁRIO. AF_12/2014 | SINAPI | 89707 | UN | 15 | 40.79 | 611.85
8.1.10 | CAIXA DE GORDURA EM PVC 300mm | COMPOSIÇÃO | 119 | UN | 1 | 487.48 | 487.48
8.1.11 | CAIXA DE GORDURA EM PVC MÚLTIPLA | COMPOSIÇÃO | 120 | UN | 1 | 257.58 | 257.58
8.1.12 | CAIXA DE INSPEÇÃO EM PVC 300mm | COMPOSIÇÃO | 121 | UN | 8 | 564.48 | 4515.84
8.1.13 | TUBO PVC, SERIE NORMAL, ESGOTO PREDIAL, DN 100 MM, FORNECIDO E INSTALADO EM SUBCOLETOR AÉREO DE ESGOTO SANITÁRIO. AF_12/2014 | SINAPI | 89848 | M | 189 | 26.83 | 5070.87
8.1.14 | TUBO PVC, SERIE NORMAL, ESGOTO PREDIAL, DN 50 MM, FORNECIDO E INSTALADO EM PRUMADA DE ESGOTO SANITÁRIO OU VENTILAÇÃO. AF_12/2014 | SINAPI | 89798 | M | 110 | 14.11 | 1552.1
8.1.15 | REGISTRO DE GAVETA BRUTO, LATÃO, ROSCÁVEL, 1/2", FORNECIDO E INSTALADOEM RAMAL DE ÁGUA. AF_12/2014 | SINAPI | 89352 | UN | 16 | 29.6 | 473.6
8.1.16 | REGISTRO DE PRESSÃO BRUTO, LATÃO, ROSCÁVEL, 1/2", FORNECIDO E INSTALADO EM RAMAL DE ÁGUA. AF_12/2014 | SINAPI | 89349 | UN | 4 | 21.84 | 87.36
8.1.17 | TUBO, PVC, SOLDÁVEL, DN 25MM, INSTALADO EM RAMAL OU SUB-RAMAL DE ÁGUA - FORNECIMENTO E INSTALAÇÃO. AF_12/2014 | SINAPI | 89356 | M | 240 | 20.54 | 4929.6
8.1.18 | TUBO, PVC, SOLDÁVEL, DN 40MM, INSTALADO EM PRUMADA DE ÁGUA - FORNECIMENTO E INSTALAÇÃO. AF_12/2014 | SINAPI | 89448 | M | 35 | 18.8 | 658
8.1.19 | TUBO, PVC, SOLDÁVEL, DN 32MM, INSTALADO EM RAMAL DE DISTRIBUIÇÃO DE ÁGUA - FORNECIMENTO E INSTALAÇÃO. AF_12/2014 | SINAPI | 89403 | M | 30 | 18.87 | 566.1
8.1.20 | REGISTRO DE GAVETA BRUTO, LATÃO, ROSCÁVEL, 1, INSTALADO EM RESERVAÇÃODE ÁGUA DE EDIFICAÇÃO QUE POSSUA RESERVATÓRIO DE FIBRA/FIBROCIMENTO FORNECIMENTO E INSTALAÇÃO. AF_06/2016 | SINAPI | 94495 | UN | 7 | 50.43 | 353.01
8.1.21 | Bóia elétrica para reservatório inferior, marca aquamatic ou similar, capacidade 30 A - fornecimento e instalação | ORSE | 817 | UN | 2 | 147.38 | 294.76
8.1.22 | CAIXA D'ÁGUA EM FIBRA DE VIDRO - CAP. 3.000 L | COMPOSIÇÃO | 127 | UN | 2 | 1750.75 | 3501.5
0
9 | IMPERMEABILIZAÇÕES |  |  |  |  | 0 | 38459.37
9.1 | IMPERMEABILIZACAO DE ESTRUTURAS ENTERRADAS, COM TINTA ASFALTICA, DUAS DEMAOS. | SINAPI | 74106/001 | M² | 356.25 | 10.7216 | 3819.57
9.2 | Impermeabilização de superfície com manta asfáltica, uma camada, inclusive aplicação de primer asfáltico, e=3mm. af_06/2018 | SINAPI | 98546 | M² | 187.77 | 135.4 | 25424.06
9.3 | PROTEÇÃO MECÂNICA DE SUPERFÍCIE HORIZONTAL COM ARGAMASSA DE CIMENTO E AREIA, TRAÇO 1:3, E=2CM. AF_06/2018 | SINAPI | 98563 | M² | 187.77 | 31.23 | 5864.06
9.4 | IMPERMEABILIZAÇÃO DE PISO COM ARGAMASSA DE CIMENTO E AREIA, COM ADITIVO IMPERMEABILIZANTE, E = 2CM. AF_06/2018 | SINAPI | 98560 | M² | 44.08 | 41.01 | 1807.72
9.5 | EXECUCAO DE DRENO COM MANTA GEOTEXTIL 400 G/M² | SINAPI | 73881/003 | M² | 96.51 | 15.998 | 1543.96
10 | INSTALAÇÕES DE COMBATE A INCENDIO | [5 empty] | 68419.76
10.1 | LUMINÁRIA DE EMERGÊNCIA - Bloco De Iluminação De Emergencia Bla 1200, Fluxo luminoso máximo, 1200 lm, tempo de carga da bateria: 24 h , potencia 7.5 W - FORNECIMENTO E INSTALAÇÃO. AF_11/2017 | SINAPI | 97599 | UN | 8 | 25.82 | 206.56
10.2 | Luminária de emergência Intelbras LEA 30 LED 1 W 220V branca | COMPOSIÇÃO | 1029 | UN | 15 | 45.5597 | 683.4
10.3 | PLACA INDICATIVA EM PVC 20x20mm | COMPOSIÇÃO | 128 | UN | 30 | 30.23 | 906.9
10.4 | ABRIGO PARA HIDRANTE, 75X45X17CM, COM REGISTRO GLOBO ANGULAR 45 GRAUS 2 1/2", ADAPTADOR STORZ 2 1/2", MANGUEIRA DE INCÊNDIO 15M 2 1/2" E ESGUICHO EM LATÃO 2 1/2" - FORNECIMENTO E INSTALAÇÃO. AF_10/2020 | SINAPI | 101912 | UN | 3 | 2399.86 | 7199.58
10.5 | HIDRANTE SUBTERRÂNEO PREDIAL (COM CURVA LONGA E CAIXA), DN 75 MM - FORNECIMENTO E INSTALAÇÃO. AF_10/2020 | SINAPI | 101916 | UN | 1 | 3342.79 | 3342.79
10.6 | MANÔMETRO 0 A 200 PSI (0 A 14 KGF/CM2), D = 50MM - FORNECIMENTO E INSTALAÇÃO. AF_10/2020 | SINAPI | 101917 | UN | 2 | 140.76 | 281.52
10.7 | PLACAS DE SINALIZAÇÃO DE : Emergencia / Rota de Fuga / Fotoluminescente / Extintores/ Bombeiros/ Sinalização | COMPOSIÇÃO |  | UN | 30 | 18 | 540
10.8 | Extintor de pó químico ABC, capacidade 6 kg, alcance médio do jato 5m , tempo de descarga 12s, NBR9443, 9444, 10721 | ORSE | 1511 | UN | 10 | 216.54 | 1068.4
10.9 | CAIXA DE INCÊNDIO 45X75X17CM - FORNECIMENTO E INSTALAÇÃO. AF_10/2020 | SINAPI | 101913 / 186 | UN | 3 | 418.63 | 1255.89
10.10 | CONJUNTO HIDRÁULICO PARA INSTALAÇÃO DE BOMBA EM AÇO ROSCÁVEL, DN SUCÇÃO 32 (1 1/4) E DN RECALQUE 25 (1), PARA EDIFICAÇÃO ATÉ 4 PAVIMENTOS  FORNECIMENTO E INSTALAÇÃO. AF_06/2016 | SINAPI | 94483 | UN | 2 | 1153.63 | 2307.26
10.11 | TUBO DE AÇO GALVANIZADO COM COSTURA, CLASSE MÉDIA, DN 80 (3"), CONEXÃO ROSQUEADA, INSTALADO EM REDE DE ALIMENTAÇÃO PARA HIDRANTE - FORNECIMENTO E INSTALAÇÃO. AF_10/2020 | SINAPI | 92368 | M | 80 | 155.33 | 12426.4
10.12 | Cabo blindado para alarme e detecção de incêncio 3 x 1,5 mm² | ORSE | 11855 | M | 1000 | 20.66 | 20660
10.13 | Esguicho jato regulavel de 1 1/2", para combate a incendio - Rev. 01 | ORSE | 12706 | UN | 6 | 185.36 | 1112.16
10.14 | Fornecimento e instalação de adaptador storz para engate rápido 2 1/2" x 2 1/2" com tampão e corrente (incêndio) | ORSE | 1510 | UN | 6 | 213.71 | 1282.26
10.15 | Acionador manual (botoeira) "aperte aqui", p/instal. incendio - endereçável | ORSE | 11829 | UN | 7 | 152.38 | 1066.66
10.16 | Detector de fumaça óptico endereçável, modelo VRE-F, marca VERIN ou similar | ORSE | 12018 | UN | 15 | 230.54 | 3458.1
10.17 | Central de alarme endereçável de incendio com sistema p/ até 250 dispositivos, marcal Verin ou similar, Modelo VRE-250 c/ bateria de 12V e 7Amperes | ORSE | 11820 | UN | 1 | 5748.19 | 5748.19
10.18 | Painel repetidor de incêndio - Fornecimento | ORSE | 10447 | UN | 1 | 1986.48 | 1986.48
10.19 | Bomba para incêndio jockey 1 1/2" cv | ORSE | 13314 | PÇ | 1 | 2887.21 | 2887.21
11 | COBERTA E TELHADOS | [5 empty] | 171288
11.1 | TELHAMENTO COM TELHA METÁLICA TERMOACÚSTICA E = 30 MM, COM ATÉ 2 ÁGUAS, INCLUSO IÇAMENTO E CALHAS/TUBO DE QUEDA. AF_07/2019 | SINAPI | 94216 | M² | 720 | 237.9 | 171288
0
12 | PAISAGISMO E URBANIZAÇÃO |  |  |  |  | 0 | 23977.13
12.1 | PLANTIO DE GRAMA EM PLACAS. AF_05/2018 | SINAPI | 98504 | M² | 548 | 16.63 | 9113.24
12.2 | PLANTIO DE ÁRVORE ORNAMENTAL COM ALTURA DE MUDA MAIOR QUE 2,00 M E MENOR OU IGUAL A 4,00 M. AF_05/2018 | SINAPI | 98511 | UN | 10 | 151.48 | 1514.8
12.3 | PLANTIO DE ARBUSTO OU CERCA VIVA. AF_05/2018 | SINAPI | 98509 | UN | 10 | 55.43 | 554.3
12.4 | FORNECIMENTO E ESPALHAMENTO DE TERRA VEGETAL | COMPOSIÇÃO | 132 | M³ | 24 | 98.51 | 2364.24
12.5 | CONCRETO FCK = 25MPA, TRAÇO 1:2,3:2,7 (CIMENTO/ AREIA MÉDIA/ BRITA 1) - PREPARO MECÂNICO COM BETONEIRA 400 L. AF_07/2016 - JARDINEIRAS | SINAPI | 94965 | M³ | 2 | 513.68 | 1027.36
12.6 | GRAMA AMENDOIM, FORNECIMENTO E PLANTIO | COMPOSIÇÃO | 133 | UN | 60 | 10.66 | 639.6
12.7 | ARGILA EXPANDIDA PARA ORNAMENTAÇÃO DE VASOS E JARDINS | COMPOSIÇÃO | 134 | L | 300 | 1.19 | 357
12.8 | ALBIZIA JULIBRISSIN | COMPOSIÇÃO | 126 | UN | 15 | 30.23 | 453.45
12.9 | PLANTIO DE CACTO CANDELABRO/MANDACARU | COMPOSIÇÃO | 122 | UN | 15 | 30.23 | 453.45
12.10 | PLANTIO DE BUXINHO / FÊNIX | COMPOSIÇÃO | 123 | UN | 28 | 30.23 | 846.44
12.11 | PLANTIO DE FICUS BENJAMINA | COMPOSIÇÃO | 124 | UN | 20 | 30.23 | 604.6
12.12 | PLANTIO DE AZUZINHA | COMPOSIÇÃO | 125 | UN | 8 | 55.44 | 443.52
12.13 | PLANTIO DE DRACAENA | COMPOSIÇÃO | 137 | UN | 5 | 151.49 | 757.45
12.14 | PLANTIO DE CRÓTON | COMPOSIÇÃO | 138 | UN | 5 | 151.49 | 757.45
12.15 | PLANTIO DE PENTAS | COMPOSIÇÃO | 140 | UN | 5 | 151.49 | 757.45
12.16 | PLANTIO DE PRIMAVERA | COMPOSIÇÃO | 139 | UN | 6 | 151.49 | 908.94
12.17 | PLANTIO DE TAMPALA | COMPOSIÇÃO | 141 | UN | 5 | 151.49 | 757.45
12.18 | AGAVE ATTENUATTA | COMPOSIÇÃO | 142 | UN | 6 | 151.49 | 908.94
12.19 | PLANTIO DE DRACAENA MARGINATA | COMPOSIÇÃO | 137 | UN | 5 | 151.49 | 757.45
13 | TRATAMENTO ACUSTICO | [5 empty] | 30331.11
13.1 | Isolamento acústico com aplicação de celulose com uma superfície uniforme, monolítica, que não possui juntas ou emendas, esp = 25mm, densidade = 60kg/m3, pé direito > 6,00m, incluso aluguel de plataforma. | COTAÇÃO | 12191 | M² | 100 | 60 | 6000
13.2 | Forro em drywall, para ambientes comerciais, inclusive estrutura de fixação. af_05/2017_ps | 96110/SINAPI | 96110 | M² | 20 | 82.05 | 1641
13.3 | Forro de gesso acartonado, acabamento em filme PVC, placa 625 x 625mm e perfil T, marca MOD-LINE, modelo Linho ou similar, instalado | 96110/SINAPI | 96110 | M² | 276.54 | 82.05 | 22690.11
|  |  | TOTAL SEM BDI |  |  |  | 2261920.53
|  |  | BDI (25,0%) |  |  |  | 565480.1325 | 2827400.6625
|  |  | TOTAL COM BDI |  |  |  | 2827400.6625

## ORÇ. ANÁLITICO (BDI 25,7%)
CONSTRUÇÃO DA SEDE DO OBSERVATÓRIO NACIONAL DE ENSINO HIBRIDO DO NÚCLEO DE EXCELÊNCIA EM TECNOLOGIAS SOCIAIS (NEES) NA UNIVERSIDADE FEDERAL DE ALAGOAS
ORÇAMENTO ESTIMATIVO PARA CONSTRUÇÃO DO OBSERVATÓRIO NACIONAL DE ENSINO HIBRIDO DO NÚCLEO DE EXCELENCIA EM TECNOLOGIAS SOCIAIS (NEES)
Resp. Orcamento: | Arquiteto Dilson Batista Ferreira (FAU/UFAL - SIAPE 2145392 | RRT Nº |  | DATA REFERÊNCIA TÉCNICA: 22/03/2023 LOCALIDADE : MACEIO/AL
Coord. Téc.NEES: | Arquiteto Dilson Batista Ferreira (FAU/UFAL - SIAPE 2145392)
ITEM | DESCRIÇÃO DOS SERVIÇOS | FONTE | CÓDIGO | UND | QTD | R$ UNIT | R$ TOTAL DE REFERÊNCIA | BDI (25,70%) | R$ TOTAL COM BDI
1 | SERVIÇOS PRELIMINARES | [5 empty] | 20621.87 |  | 25921.6906
1.0 | MOBILIZAÇÃO DE MÁQUINAS E EQUIPAMENTOS (limpeza do terreno e mobilização inicial do canteiro) | SINAPI | 5824 | CHP | 5 | 198.52 | 992.6 | 25.7% | 1247.6982
1.1 | DESMOBILIZAÇÃO DE MÁQUINAS E EQUIPAMENTOS (limpeza do terreno e desmobilização do canteiro) | SINAPI | 5824 | CHP | 5 | 198.52 | 992.6 | 125.7% | 1247.6982
1.2 | Cerca com estaca de madeira sabiá ou Similar h = 2,20m, altura útil 1,60m, c/ 3 fios arame galvanizado liso 12bwg | ORSE | 3753 | M | 210 | 29.23 | 6138.3 | 25.7% | 7715.8431
1.3 | Placa (2,50 m de largura x 3,50 m comprimento) de obra em chapa aço galvanizado, instalada - Rev 02_01/2022 (para informações do contrato, prazo e valor -padrão governo federal) | ORSE | 00051/ORSE | M² | 8.75 | 372.02 | 3255.18 | 25.7% | 4091.7613
1.4 | Placa (1,50 m de largura x 2,00 m de comprimento) de obra em chapa aço galvanizado, instalada - Rev 02_01/2022 (para informações do contrato, prazo e valor -padrão governo federal) | ORSE | 00051/ORSE | M² | 3 | 372.02 | 1116.06 | 25.7% | 1402.8874
1.5 | Locação de serviços de terraplenagem de obras civis | ORSE | 02548/ORSE | M² | 2700 | 1.34 | 3618 | 25.7% | 4547.826
1.6 | Locação de eixos em geral, com estaqueamento (marcação de obra, jardins, caixas, posteamentos, vias, etc) | ORSE | 03713/ORSE | M | 2700.08 | 1.67 | 4509.13 | 25.7% | 5667.9764
2 | CONSTRUCAO DO CANTEIRO DE OBRAS | [5 empty] | 37123.79 |  | 46664.604
2.1 | Barracão para escritório de obra porte médio s=43,56m2, c/ 2 salas e 2 banheiros com materiais novos | ORSE | 4784 | UN | 1 | 21731.91 | 21731.91 | 25.7% | 27317.0109
2.2 | Barracão para refeitório de obra porte pequeno s=25,41m2 com materiais novos | ORSE | 00056/ORSE | UN | 1 | 15391.88 | 15391.88 | 25.7% | 19347.5932
3 | MOVIMENTO DE TERRA | [5 empty] | 24965.68 |  | 31381.8598
3.1 | Limpeza mecanizada do terreno c/ retroescavadeira (vegetação rasteira) sem carga e descarga | ORSE | 9936 | M² | 2700.08 | 0.27 | 729.02 | 25.7% | 916.3781
3.2 | Escavação com trator de esteiras com lâmina, em material de 1ª categoria | ORSE | 2512 | M³ | 2700.08 | 2.75 | 7425.22 | 25.7% | 9333.5015
3.3 | Transporte com caminhão basculante de 10 m³, em via urbana pavimentada, dmt até 30 km (unidade: m3xkm). af_07/2020 | SINAPI | 95875 | M³xKM | 1800 | 2.26 | 4068 | 25.7% | 5113.476
3.4 | Compactação mecânica de solo para execução de radier, piso de concreto ou laje sobre solo, com compactador de solos tipo placa vibratória. af_09/2021 | SINAPI | 97084 | M² | 2070 | 0.64 | 1324.8 | 25.7% | 1665.2736
3.5 | Escavação com retro-escavadeira de pneus, de valas, em material de 1ª categoria entre 1,50 e 3,00m de profundidade | ORSE | 2504 | M³ | 250 | 12.32 | 3080 | 25.7% | 3871.56
3.6 | Reaterro manual de valas com compactação mecanizada. af_04/2015 | SINAPI | 93381 | M³ | 140 | 30.09 | 4212.6 | 25.7% | 5295.2382
3.7 | Aterro manual de áreas, sem aquisição de material, com espalhamento e compactação para arquibancada | ORSE | 71 | M³ | 89 | 46.36 | 4126.04 | 25.7% | 5186.4323
4 | INFRAESTRUTURA/ESTRUTURA PRÉ-MOLDADA | [5 empty] | 483292.56 |  | 607498.7479
4.1 | Estrutura de 01 Galpão (Largura: 14,50m, Comprimento: 26,50 m, Altura: 7,0m (pé direito, Modulação: 04 vãos de 5,0m e 01 de 6,50m) em Pórticos, lajes, pilares e vigas Pré-Moldados de Concreto Armado, com Lanternim e calha, c/Montagem, excluso telhas, Inclusive Fundações, radier - Rev 04 - 09/2019. (tomar como consulta o projeto arquitetònico e projeto estrutural conceitual) | ORSE | 4875 | M² | 384.25 | 370 | 142172.5 | 25.7% | 178710.8325
4.2 | Estrutura de 01 Galpão (Largura: 13,20m; Comprimento: 20,0 m Altura: 5,50m (pé direito); Modulação: 04 vãos de 5,0m) em Pórticos, lajes, pilares e vigas Pré-Moldados de Concreto Armado, com Lanternim e calha, c/Montagem, excluso telhas, Inclusive Fundações, radier - Rev 04 - 09/2020. (tomar como consulta o projeto arquitetònico e projeto estrutural conceitual) | ORSE | 4875 | M² | 264 | 370 | 97680 | 25.7% | 122783.76
4.3 | Estrutura de laje de teto da guarita de 10m² e banheiros de acessibilidade no acesso, com Laje pré-moldada unidirecional, biapoiada, para forro, enchimento em cerâmica, vigota convencional, altura total da laje (enchimento+capa) = (8+3). af_11/202. (tomar como consulta o projeto arquitetònico e projeto estrutural conceitual) | ORSE | 101964 | M² | 52.076 | 174.19 | 9071.12 | 25.7% | 11402.3978
4.4 | Estrutura de laje de teto dos banheiros do mezanino com Laje pi 300kg/m2, pilares e vigas Pré-Moldados (conforme projeto arquitetònico e projeto estrutural conceitual) em Concreto Armado, com c/Montagem, excluso | ORSE | 4875 | M² | 23.11 | 370 | 8550.7 | 25.7% | 10748.2299
4.5 | Estrutura da laje de mezanino de 231,21m² com Laje pi 300kg/m2, pilares e vigas Pré-Moldados (conforme projeto arquitetònico e projeto estrutural conceitual) em Concreto Armado, com c/Montagem, excluso telhas, Inclusive Fundações, radier - Rev 04 - 09/2021. (tomar como consulta o projeto arquitetònico e projeto estrutural conceitual) | ORSE | 4875 | M² | 231.21 | 370 | 85547.7 | 25.7% | 107533.4589
4.6 | Escada em concreto armado moldado in loco ou pré-moldada, fck 20 mpa, com 1 lance e laje plana, fôrma em chapa de madeira compensada resinada. af_11/2019 | SINAPI | 102072 | M³ | 1.45 | 3685.48 | 5343.95 | 25.7% | 6717.3452
4.7 | PISO INTERNO DO GALPÃO: Execução de laje de piso industrial de concreto armado, fck = 20 mpa, espessura de 12,0 cm. af_04/2022 (juntas de dilatação a cada 1m, conforme projeto de arquitetura. Pavimento térreo. | SINAPI | 03913 | M² | 705.09 | 122.33 | 86253.66 | 25.7% | 108420.8506
4.8 | PISO INTERNO DA GUARITA: Execução de laje de piso industrial de concreto armado, fck = 20 mpa, espessura de 12,0 cm. af_04/2022 (juntas de dilatação a cada 1m, conforme projeto de arquitetura. Pavimento térreo. | SINAPI | 03913 | M² | 10.12 | 122.33 | 1237.98 | 25.7% | 1556.1409
4.9 | PISO MEZANINO e GALPÕES 1 E 2: Piso de concreto de alta resistência, concreto ou industrial de 12 mm, comum, cor cinza, com juntas plásticas a cada 1m, sem polimento, inclusive argamassa de regularização, aplicado no mezanino (conforme projeto arquitetônico) | ORSE | 12623 | M³ | 935.02 | 37.68 | 35231.55 | 25.7% | 44286.0583
4.10 | BRISES HORIZONTAIS: Brise tipo Contraverga pré-moldada para vãos de mais de 1,5 m de comprimento. af_03/2016 | SINAPI | 93195 | M | 236.5 | 51.6 | 12203.4 | 25.7% | 15339.6738
0
5 | ARQUITETURA E URBANISMO | [5 empty] | 741122.07 |  | 931590.442
5.1 | PISOS EXTERNOS | [5 empty] | 166766.27 | 25.7% | 209625.2014
5.2 | PASSEIO: Execução de pavimento em piso intertravado, com bloco retangular cor natural de 20 x 10 cm, espessura 6 cm. af_10/2022 | SINAPI | 92397 | M² | 349.09 | 52.66 | 18383.08 | 25.7% | 23107.5316
5.3 | PASSEIO: Execução de passeio em piso intertravado, com bloco retangular colorido de 20 x 10 cm, espessura 6 cm. af_10/2022(COR:TERRACOTA) | SINAPI | 93679 | M² | 332.08 | 67.83 | 22524.99 | 25.7% | 28313.9124
5.4 | ESTACIONAMENTO EXTERNO (RUA/UFAL): Pavimentação em paralelepípedo granítico sobre colchão de areia, rejuntado com argamassa de cimento e areia traço 1:3, inclusive frete do paralelepípedo granítico | ORSE | 9104 | M² | 345.98 | 91.45 | 31639.87 | 25.7% | 39771.3166
5.5 | ESTACIONAMENTO INTERNO: Execução de pavimento em piso intertravado, com bloco retangular cor natural de 20 x 10 cm, espessura 6 cm. af_10/2022 | SINAPI | 92397 | M² | 702.89 | 52.66 | 37014.19 | 25.7% | 46526.8368
5.6 | CALÇADA: Piso em concreto simples desempolado, fck = 15 MPa, e = 7 cm, com forma em quadros 2,0x2,0m, para juntas de concretagem - tres usos | ORSE | 11798 | M² | 300.04 | 48.02 | 14407.92 | 25.7% | 18110.7554
5.7 | ARQUIBANCADA: Piso em concreto simples desempolado, fck = 15 MPa, e = 7 cm, com forma em quadros 2,0x2,0m, para juntas de concretagem - tres usos | ORSE | 11798 | M² | 56.87 | 48.02 | 2730.9 | 25.7% | 3432.7413
5.8 | MEIO-FIO: Meio-fio pré moldado de concreto simples (0,12 x 0,30 x 1,00m), rejuntado com argamassa de cimento e areia no traço 1:3 | ORSE | 4555 | M | 498.09 | 36.28 | 18070.71 | 25.7% | 22714.8825
5.9 | BANHEIROS: Revestimento cerâmico para piso com placas tipo porcelanato de dimensões 60x60 cm aplicada em ambientes de área maior que 10 m². af_06/2014 (COR CINZA TIPO A) | SINAPI | 87263 | M² | 76.9 | 145.06 | 11155.11 | 25.7% | 14021.9733
5.10 | ARQUIBANCADA: Piso laminado de madeira, régua: 09x190x1200mm, uso comercial, trafego intenso, Pátina Bege, marca Durafloor Premium ou similar, inclusive instalação | ORSE | 9728 | M² | 70 | 154.85 | 10839.5 | 25.7% | 13625.2515
5.10 | ALVENARIAS E DIVISÓRIAS | [5 empty] | 231190.48 | 25.7% | 290606.4334
5.11 | COBOGÓ: Alvenaria de vedação com elemento vazado de concreto (cobogó) de 7x50x50cm e argamassa de assentamento com preparo em betoneira. af_05/2020 | SINAPI | 101161 | M² | 95.09 | 194.61 | 18505.46 | 25.7% | 23261.3632
5.12 | ALVENARIAS DE VEDAÇÃO DOS GALPÕES: Alvenaria bloco concreto estrutural 19x19x39cm, fbk 12 mpa, esp = 0,19m, com argamassa ac-II, junta 1cm - Rev. 01 (incluindo pilaretes e cintas de amarraçao da alvenaria)(cor e tipo conforme projeto arquit4etônico) | ORSE | 10934 | M² | 912.77 | 132.1 | 120576.92 | 25.7% | 151565.1884
5.13 | ALVENARIAS INTERNAS DE VEDAÇÃO DOS GALPÕES: Alvenaria bloco concreto estrutural 14x19x39cm, fbk 8 a 10 mpa, esp = 0,14m, com argamassa ac-II, junta 1cm - Rev.01 | ORSE | 10927 | M² | 680.76 | 104.74 | 71302.8 | 25.7% | 89627.6196
5.14 | ALVENARIAS INTERNAS DE VEDAÇÃO DA ARQUIBANCADA: Alvenaria bloco concreto estrutural 14x19x39cm, fbk 8 a 10 mpa, esp = 0,14m, com argamassa ac-II, junta 1cm - Rev.01 | SINAPI | 102253 | M² | 120.12 | 104.74 | 12581.37 | 25.7% | 15814.7821
5.15 | Divisoria sanitária, tipo cabine e mictório, em granito cinza polido, esp = 3cm, assentado com argamassa colante ac iii-e, exclusive ferragens. af_01/2021 | ORSE | 10928 | M² | 12.87 | 639 | 8223.93 | 25.7% | 10337.48
5.14 | PINTURA E SELANTES | [5 empty] | 84204 | 25.7% | 105844.428
5.15 | Preparo de superfície com lixamento e aplicação de 01 demão de líquido selador acrílico | ORSE | 2282 | M² | 3600 | 7.66 | 27576 | 25.7% | 34663.032
5.16 | Pintura de acabamento com aplicação de 02 demaõs de tinta acrílica convencional (cor conforme projeto arquitetônico) | ORSE | 2288 | M² | 3600 | 15.73 | 56628 | 25.7% | 71181.396
5.17 | ESQUADRIAS (PORTAS, DIVISÓRIAS E JANELAS) | [5 empty] | 227790.73 | 25.7% | 286332.9476
5.18 | Janela de alumínio de correr com 2 folhas ou quadro fixo para vidros, com vidros, batente, acabamento com acetato ou brilhante e ferragens. exclusive alizar e contramarco. fornecimento e instalação. af_12/201(tipo e quantidade conforme projeto arquitetônico) | SINAPI | 94570 | M² | 30.56 | 224.11 | 6848.8 | 25.7% | 8608.9416
5.19 | Janela de alumínio de correr com 6 folhas para vidros, com vidros, batente, acabamento com acetato ou brilhante e ferragens. exclusive alizar e contramarco. fornecimento e instalação. af_12/2019 (tipo e quantidade conforme projeto arquitetônico) | SINAPI | 94572 | M² | 4.2 | 262.37 | 1101.95 | 25.7% | 1385.1511
5.20 | Janela de alumínio de correr com 4 folhas para vidros, com vidros, batente, acabamento com acetato ou brilhante e ferragens. exclusive alizar e contramarco. fornecimento e instalação. af_12/2019 (tipo e quantidade conforme projeto arquitetônico) | SINAPI | 94573 | M² | 16.54 | 262.37 | 4339.6 | 25.7% | 5454.8772
5.21 | Fornecimento e instalação de fachada em pele de vidro, em vidro laminado 3+3 refletivo, incluindo porta de 2 folhas e ferragens (tipo e quantidade conforme projeto arquitetônico) | ORSE | 11347 | M² | 104 | 1749.08 | 181904.32 | 25.7% | 228653.7302
5.22 | Jogo de ferragens cromadas para porta de vidro temperado da entrada principal, folha composto de dobradicas superior e inferior, trinco, fechadura, contra fechadura com capuchinho sem mola e puxador. af_01/2021 | SINAPI | 102189 | M² | 6 | 207.38 | 1244.28 | 25.7% | 1564.06
5.23 | Porta corta fogo, de abrir, 02 folhas, em chapa de aço galvanizado nº24, batente em chapa nº18, classe 90, isolante em manta cerâmica incombustível e=5cm, dobradiças tipo helicoidal em aço 1010/1020, e fechadura reversível sem chave | ORSE | 12098 | M² | 4.41 | 639.68 | 2820.99 | 25.7% | 3545.9844
5.24 | Kit de porta-pronta de madeira em acabamento melamínico branco para divisórias dos boxes dos banheiros, folha leve ou média, e batente metálico, 80x1.80cm, fixação com argamassa - fornecimento e instalação. af_12/2019 | SINAPI | 90796 | UN | 5 | 683.39 | 3416.95 | 25.7% | 4295.1061
5.25 | Kit de porta-pronta de madeira em acabamento melamínico branco, folha leve ou média, e batente metálico, 90x210cm, fixação com argamassa - fornecimento e instalação. af_12/2019 | SINAPI | 90797 | UN | 15 | 690.4 | 10356 | 25.7% | 13017.492
5.26 | CORRIMÃO MEZANINO E ESCADA: Corrimão em aço inox ø=1 1/2", duplo, h=90cm | ORSE | 8759 | M | 52.27 | 301.47 | 15757.84 | 25.7% | 19807.6049
5.24 | LOUÇAS E METAIS |  |  | UN |  |  | 22945.69 | 25.7% | 28842.7323
5.25 | Pia de cozinha com bancada em granito cinza andorinha, e = 2cm, dim 1.20x0.60, com 01 cuba de aço inox, sifão cromado, válvula cromada, torneira em aço inox, inclusive rodopia 10 cm, assentada | ORSE | 12263 | UN | 2 | 1233.52 | 2467.04 | 25.7% | 3101.0693
5.26 | Lavatório com bancada em granito cinza andorinha, e = 2cm, dim 0.80x0.60, com 01 cuba de louça de embutir, sifão cromado, válvula cromada , torneira cromada de mesa, inclusive rodopia 10 cm, assentada. | ORSE | 12290 | UN | 10 | 1009.25 | 10092.5 | 25.7% | 12686.2725
5.27 | Mictório sifonado louça branca, padrão médio, fornecimento e instalação. af_01/2020 | SINAPI | 1000858 | UN | 1 | 617.17 | 617.17 | 25.7% | 775.7827
5.28 | Vaso sanitário convencional, adaptado p/ deficiente físico, linha popular, ravena P9, DECA ou similar, c/cx.descarga de sobrepor AKROS ou similar, assento plastico universal branco ou similar, conjunto de fixação, tubo de ligação e engate plástico | ORSE | 7180 | UN | 12 | 392.73 | 4712.76 | 25.7% | 5923.9393
5.29 | Ducha manual, linha trio, ref. 4896C da DECA ou similar | ORSE | 8210 | UN | 6 | 438.81 | 2632.86 | 25.7% | 3309.505
5.30 | Espelho de cristal 4mm, com moldura de alumínio, acabamento em laminado, dim. 50 x 80cm | ORSE | 7348 | UN | 10 | 197.9 | 1979 | 25.7% | 2487.603
5.31 | Papeleira de parede em metal cromado sem tampa, incluso fixação. af_01/2020 | SINAPI | 95544 | UN | 12 | 37.03 | 444.36 | 25.7% | 558.5605
5.32 | ACESSIBILIDADE | [5 empty] | 8224.9 | 25.7% | 10338.6993
5.33 | Barra de apoio, reta, fixa, em aço inox, l=40cm, d=1 1/4", Jackwal ou similar | ORSE | 13109 | UN | 10 | 110.95 | 1109.5 | 25.7% | 1394.6415
5.34 | Barra de apoio, reta, fixa, em aço inox, l=80cm, d=1 1/4", Jackwal ou similar | ORSE | 13110 | UN | 18 | 220.95 | 3977.1 | 25.7% | 4999.2147
5.35 | Piso tátil direcional e/ou alerta, de concreto, colorido, p/deficientes visuais, dimensões 25x25cm, aplicado com argamassa industrializada ac-ii, rejuntado, exclusive regularização de base | ORSE | 7324 | M² | 30 | 104.61 | 3138.3 | 25.7% | 3944.8431
25.7%
6 | INSTALAÇÕES ELÉTRICAS | [5 empty] | 422261.64 | 25.7% | 530782.8815
6.1 | ELETRODUTOS | [5 empty] | 15322.64 | 25.7% | 19260.5585
6.1.1 | PERFILADO PRE-ZINCADO 38x38x600mm | COMPOSIÇÃO | 105 | UN | 82.422 | 84.816 | 6990.71 | 25.7% | 8787.3225
6.1.2 | FIXAÇÃO DE TUBOS HORIZONTAIS DE PVC, CPVC OU COBRE DIÂMETROS MENORES OU IGUAIS A 40 MM OU ELETROCALHAS ATÉ 150MM DE LARGURA, COM ABRAÇADEIRA METÁLICA RÍGIDA TIPO D 1/2, FIXADA EM PERFILADO EM LAJE. AF_05/2015 | SINAPI | 91170 | M | 1306 | 2.83 | 3695.98 | 25.7% | 4645.8469
6.1.3 | DUTO CORRUGADO FLEXÍVEL EM PEAD Ø = 4", TIPO KANALEX OU SIMILAR, LANÇADO DIRETAMENTE NO SOLO, EXCLUSIVE ESCAVAÇÃO E REATERRO | COMPOSIÇÃO | 108 | M | 100 | 25.34 | 2534 | 25.7% | 3185.238
6.1.4 | ELETRODUTO RÍGIDO ROSCÁVEL, PVC, DN 50 MM (1 1/2") - FORNECIMENTO E INSTALAÇÃO. AF_12/2015 | SINAPI | 93008 | M | 45 | 18.59 | 836.55 | 25.7% | 1051.5433
6.1.5 | ELETRODUTO RÍGIDO ROSCÁVEL, PVC, DN 60 MM (2") - FORNECIMENTO E INSTALAÇÃO. AF_12/2015 | SINAPI | 93009 | M | 45 | 28.12 | 1265.4 | 25.7% | 1590.6078
6.2 | CAIXAS, TOMADAS E INTERRUPTORES | [5 empty] | 14045.03 | 25.7% | 17654.6027
6.2.1 | INTERRUPTOR SIMPLES (1 MÓDULO), 10A/250V, INCLUINDO SUPORTE E PLACA FORNECIMENTO E INSTALAÇÃO. AF_12/2015 | SINAPI | 91953 | UN | 10 | 24.66 | 246.6 | 25.7% | 309.9762
6.2.2 | INTERRUPTOR SIMPLES (2 MÓDULOS) COM INTERRUPTOR PARALELO (1 MÓDULO), 10A/250V, INCLUINDO SUPORTE E PLACA - FORNECIMENTO E INSTALAÇÃO. AF_12/2015 | SINAPI | 91965 | UN | 10 | 58.98 | 589.8 | 25.7% | 741.3786
6.2.3 | INTERRUPTOR PARALELO (1 MÓDULO), 10A/250V, INCLUINDO SUPORTE E PLACA FORNECIMENTO E INSTALAÇÃO. AF_12/2015 | SINAPI | 91955 | UN | 10 | 30.38 | 303.8 | 25.7% | 381.8766
6.2.4 | INTERRUPTOR PARALELO (2 MÓDULOS), 10A/250V, INCLUINDO SUPORTE E PLACA - FORNECIMENTO E INSTALAÇÃO. AF_12/2015 | SINAPI | 91961 | UN | 10 | 50.39 | 503.9 | 25.7% | 633.4023
6.2.5 | TOMADA MÉDIA DE EMBUTIR (1 MÓDULO), 2P+T 10 A, INCLUINDO SUPORTE E PLACA - FORNECIMENTO E INSTALAÇÃO. AF_12/2015 | SINAPI | 91996 | UN | 55 | 29.16 | 1603.8 | 25.7% | 2015.9766
6.2.6 | TOMADA MÉDIA DE EMBUTIR (2 MÓDULOS), 2P+T 10 A, INCLUINDO SUPORTE E PLACA - FORNECIMENTO E INSTALAÇÃO. AF_12/2015 | SINAPI | 92004 | UN | 150 | 47.95 | 7192.5 | 25.7% | 9040.9725
6.2.7 | PLACA CEGA PARA CAIXA DE PVC 4x2" | COMPOSIÇÃO | 110 | UN | 20 | 3.36 | 67.2 | 25.7% | 84.4704
6.2.8 | CAIXA RETANGULAR 4" X 2" MÉDIA (1,30 M DO PISO), PVC, INSTALADA EM PAREDE - FORNECIMENTO E INSTALAÇÃO. AF_12/2015 | SINAPI | 91940 | UN | 18 | 12.91 | 232.38 | 25.7% | 292.1017
6.2.9 | CAIXA OCTOGONAL 3" X 3", PVC, INSTALADA EM LAJE - FORNECIMENTO E INSTALAÇÃO. AF_12/2015 | SINAPI | 91937 | UN | 35 | 9.6 | 336 | 25.7% | 422.352
6.2.10 | CAIXA ENTERRADA ELÉTRICA RETANGULAR, EM ALVENARIA COM TIJOLOS CERÂMICOS MACIÇOS, FUNDO COM BRITA, DIMENSÕES INTERNAS: 0,6X0,6X0,6 M. AF_05/2018 | SINAPI | 97888 | UN | 7 | 424.15 | 2969.05 | 25.7% | 3732.0959
6.3 | CONDUTORES (FIOS E CABOS) | [5 empty] | 148899.87 | 25.7% | 187167.1366
6.3.1 | CABO DE COBRE FLEXÍVEL ISOLADO, 1,5 MM², ANTI-CHAMA 450/750 V, PARA CIRCUITOS TERMINAIS - FORNECIMENTO E INSTALAÇÃO. AF_12/2015 | SINAPI | 91924 | M | 1045 | 2.89 | 3020.05 | 25.7% | 3796.2029
6.3.2 | CABO DE COBRE FLEXÍVEL ISOLADO, 2,5 MM², ANTI-CHAMA 450/750 V, PARA CIRCUITOS TERMINAIS - FORNECIMENTO E INSTALAÇÃO. AF_12/2015 | SINAPI | 91926 | M | 6500 | 4.24 | 27560 | 25.7% | 34642.92
6.3.3 | CABO DE COBRE FLEXÍVEL ISOLADO, 4 MM², ANTI-CHAMA 450/750 V, PARA CIRCUITOS TERMINAIS - FORNECIMENTO E INSTALAÇÃO. AF_12/2015 | SINAPI | 91928 | M | 1260 | 6.61 | 8328.6 | 25.7% | 10469.0502
6.3.4 | CABO DE COBRE FLEXÍVEL ISOLADO, 6 MM², ANTI-CHAMA 450/750 V, PARA CIRCUITOS TERMINAIS - FORNECIMENTO E INSTALAÇÃO. AF_12/2015 | SINAPI | 91930 | M | 3040 | 9.26 | 28150.4 | 25.7% | 35385.0528
6.3.5 | CABO DE COBRE FLEXÍVEL ISOLADO, 10 MM², ANTI-CHAMA 450/750 V, PARA CIRCUITOS TERMINAIS - FORNECIMENTO E INSTALAÇÃO. AF_12/2015 | SINAPI | 91932 | M | 1790 | 16.75 | 29982.5 | 25.7% | 37688.0025
6.3.6 | CABO DE COBRE FLEXÍVEL ISOLADO, 16 MM², ANTI-CHAMA 0,6/1,0 KV, PARA CIRCUITOS TERMINAIS - FORNECIMENTO E INSTALAÇÃO. AF_12/2015 | SINAPI | 91935 | M | 440 | 25.34 | 11149.6 | 25.7% | 14015.0472
6.3.7 | CABO DE COBRE FLEXÍVEL ISOLADO, 35 MM², ANTI-CHAMA 0,6/1,0 KV, PARA DISTRIBUIÇÃO - FORNECIMENTO E INSTALAÇÃO. AF_12/2015 | SINAPI | 92986 | M | 205 | 24.28 | 4977.4 | 25.7% | 6256.5918
6.3.8 | CABO DE COBRE FLEXÍVEL ISOLADO, 50 MM², ANTI-CHAMA 0,6/1,0 KV, PARA DISTRIBUIÇÃO - FORNECIMENTO E INSTALAÇÃO. AF_12/2015 | SINAPI | 92988 | M | 175 | 60.16 | 10528 | 25.7% | 13233.696
6.3.9 | CABO DE COBRE FLEXÍVEL ISOLADO, 70 MM², ANTI-CHAMA 0,6/1,0 KV, PARA DISTRIBUIÇÃO - FORNECIMENTO E INSTALAÇÃO. AF_12/2015 | SINAPI | 92990 | M | 301.8 | 83.51 | 25203.32 | 25.7% | 31680.5732
6.4 | QUADROS DE DISTRIBUIÇÃO | [5 empty] | 29582.27 | 25.7% | 37184.9134
6.4.1 | ENTRADA DE ENERGIA ELÉTRICA, AÉREA, TRIFÁSICA, COM CAIXA DE EMBUTIR, CABO DE 35 MM2 E DISJUNTOR DIN 50A (NÃO INCLUSO O POSTE DE CONCRETO). AF_07/2020_PS | SINAPI | 101512 | UN | 1 | 2579.35 | 2579.35 | 25.7% | 3242.2429
6.4.2 | QUADRO DE DISTRIBUICAO COM BARRAMENTO TRIFASICO, DE EMBUTIR, EM CHAPA DE ACO GALVANIZADO, PARA 30 DISJUNTORES DIN, 225 A | SINAPI | 101882/169 | UN | 6 | 1976.74 | 11860.44 | 25.7% | 14908.5731
6.4.3 | QUADRO DE COMANDO PARA 2 BOMBAS DE RECALQUES DE 1/3 A 2 CV, TRIFÁSICA, 220 VOLTS, COM CHAVE SELETORA, ACIONAMENTO MANUAL/AUTOMÁTICO, RELÉ DE SOBRECARGA E CONTATORA | ORSE | 7826 | UN | 2 | 1723 | 3446 | 25.7% | 4331.622
6.4.4 | QFAC - QUADRO / PAINEL EM CHAPA DE AÇO COM PINTURA ELETROSTÁTICA A PÓ POLIESTER NA COR BEGE, GRAU DE PROTEÇÃO IP 54, COM BARRAMENTO, SEM DISJUNTORES - 1500X1000X350MM | ORSE | 10103 | un | 2 | 5848.24 | 11696.48 | 25.7% | 14702.4754
6.5 | DISJUNTORES E PROTEÇÃO |  |  |  |  | 0 | 9598.63 | 25.7% | 12065.4779
6.5.1 | DISJUNTOR MONOPOLAR TIPO DIN, CORRENTE NOMINAL DE 10A - FORNECIMENTO EINSTALAÇÃO. AF_04/2016 | SINAPI | 93653 | UN | 50 | 13.01 | 650.5 | 25.7% | 817.6785
6.5.2 | DISJUNTOR MONOPOLAR TIPO DIN, CORRENTE NOMINAL DE 16A - FORNECIMENTO EINSTALAÇÃO. AF_04/2016 | SINAPI | 93654 | UN | 9 | 13.53 | 121.77 | 25.7% | 153.0649
6.5.3 | DISJUNTOR MONOPOLAR TIPO DIN, CORRENTE NOMINAL DE 20A - FORNECIMENTO EINSTALAÇÃO. AF_04/2016 | SINAPI | 93655 | UN | 15 | 14.65 | 219.75 | 25.7% | 276.2258
6.5.4 | DISJUNTOR MONOPOLAR TIPO DIN, CORRENTE NOMINAL DE 25A - FORNECIMENTO EINSTALAÇÃO. AF_04/2016 | SINAPI | 93656 | UN | 2 | 14.65 | 29.3 | 25.7% | 36.8301
6.5.5 | DISJUNTOR MONOPOLAR TIPO DIN, CORRENTE NOMINAL DE 40A - FORNECIMENTO EINSTALAÇÃO. AF_04/2016 | SINAPI | 93658 | UN | 2 | 23 | 46 | 25.7% | 57.822
6.5.6 | DISJUNTOR TRIPOLAR TIPO DIN, CORRENTE NOMINAL DE 10A - FORNECIMENTO E INSTALAÇÃO. AF_04/2016 | SINAPI | 93667 | UN | 9 | 80.95 | 728.55 | 25.7% | 915.7873
6.5.7 | DISJUNTOR TRIPOLAR TIPO DIN, CORRENTE NOMINAL DE 16A - FORNECIMENTO E INSTALAÇÃO. AF_04/2016 | SINAPI | 93668 | UN | 2 | 82.52 | 165.04 | 25.7% | 207.4553
6.5.8 | DISJUNTOR TRIPOLAR TIPO DIN, CORRENTE NOMINAL DE 20A - FORNECIMENTO E INSTALAÇÃO. AF_04/2016 | SINAPI | 93669 | UN | 2 | 85.89 | 171.78 | 25.7% | 215.9275
6.5.9 | DISJUNTOR TRIPOLAR TIPO DIN, CORRENTE NOMINAL DE 32A - FORNECIMENTO E INSTALAÇÃO. AF_04/2016 | SINAPI | 93671 | UN | 2 | 89.88 | 179.76 | 25.7% | 225.9583
6.5.10 | DISJUNTOR TRIPOLAR TIPO DIN, CORRENTE NOMINAL DE 40A - FORNECIMENTO E INSTALAÇÃO. AF_04/2016 | SINAPI | 93672 | UN | 2 | 95.86 | 191.72 | 25.7% | 240.992
6.5.11 | DISJUNTOR TRIPOLAR TIPO DIN, CORRENTE NOMINAL DE 50A - FORNECIMENTO E INSTALAÇÃO. AF_04/2016 | SINAPI | 93673 | UN | 2 | 103.7 | 207.4 | 25.7% | 260.7018
6.5.12 | DISJUNTOR TERMOMAGNÉTICO TRIPOLAR 63A, PADRÃO DIN | COMPOSIÇÃO | 106 | UN | 5 | 127.86 | 639.3 | 25.7% | 803.6001
6.5.13 | DISJUNTOR TERMOMAGNÉTICO TRIPOLAR 150A, PADRÃO DIN | COMPOSIÇÃO | 109 | UN | 3 | 533.64 | 1600.92 | 25.7% | 2012.3564
6.5.14 | DISJUNTOR TERMOMAGNETICO TRIPOLAR EM CAIXA MOLDADA 175 A 225A 240V, FORNECIMENTO E INSTALACAO | SINAPI | 74130/010 | UN | 3 | 747.2476 | 2241.74 | 25.7% | 2817.8672
6.5.15 | DISPOSITIVO DE PROTEÇÃO CONTRA SURTO DE TENSÃO DPS 40KA - 440V | COMPOSIÇÃO | 144 | UN | 8 | 91.95 | 735.6 | 25.7% | 924.6492
6.5.16 | DISJUNTOR BIPOLAR DR 25 A - DISPOSITIVO RESIDUAL DIFERENCIAL, TIPO AC, 30MA, REF.5SM1 312-OMB, SIEMENS OU SIMILAR | COMPOSIÇÃO | 110 | UN | 10 | 166.95 | 1669.5 | 25.7% | 2098.5615
6.6 | LUMINOTÉCNICO |  |  |  |  | 0 | 75180.17 | 25.7% | 94501.4737
6.6.1 | Luminária em pétala em LED, corpo de alumínio, lente em policarbonato, 100W, tipoII, Temperatura de cor de 5000K. Grau de proteção IP67, indice de reprodução de cor >72. Proteção antisurto e abertura para manutenção. O LED deve ter certificação LM 80 e derivados. | COTAÇÃO | 1 | UN | 29 | 276.23 | 8010.67 | 25.7% | 10069.4122
6.6.2 | Poste com 01 pétala em LED, corpo de alumínio, lente em policarbonato, 100W, tipoII, Temperatura de cor de 5000K. Grau de proteção IP67, indice de reprodução de cor >72. Proteção antisurto e abertura para manutenção. O LED deve ter certificação LM 80 e derivados. | COTAÇÃO | 1 | UN | 16 | 286.45 | 4583.2 | 25.7% | 5761.0824
6.6.3 | Poste com 02 pétala em LED, corpo de alumínio, lente em policarbonato, 100W, tipoII, Temperatura de cor de 5000K. Grau de proteção IP67, indice de reprodução de cor >72. Proteção antisurto e abertura para manutenção. O LED deve ter certificação LM 80 e derivados. | COTAÇÃO | 1 | UN | 13 | 286.45 | 3723.85 | 25.7% | 4680.8795
6.6.4 | Luminária sobrepor quadrada Led 24W*, 6500K G- Light ou similar, com lâmpada | ORSE | 13176 | UN | 260 | 93.78 | 24382.8 | 25.7% | 30649.1796
6.6.5 | Spot Plafon Sobrepor Alumínio Recuado Par20 7W E27 (Preto) | COTAÇÃO | 1 | UN | 141 | 55.15 | 7776.15 | 25.7% | 9774.6205
6.6.6 | Pendente Line Led Retro Led-vintage Cabo Pp Preto +Lampada Filamento De Led St64 Retro Vintage E27 Bivolt Ambar | COTAÇÃO | 1 | UN | 120 | 78.66 | 9439.2 | 25.7% | 11865.0744
6.6.7 | Arandela de parede articulada led - PRETA | COTAÇÃO | 1 | UN | 8 | 56.35 | 450.8 | 25.7% | 566.6556
6.6.8 | Fita de Led 3 W 2500 k | COTAÇÃO | 1 | UN | 65 | 96.1 | 6246.5 | 25.7% | 7851.8505
6.6.9 | Refletor Led 100w Ip65 3000k - Avant | COTAÇÃO | 1 | UN | 30 | 87.44 | 2623.2 | 25.7% | 3297.3624
6.6.10 | Arandela Frisada 30 w 2500k Efeito Parede Externa | COTAÇÃO | 1 | UN | 12 | 66.45 | 797.4 | 25.7% | 1002.3318
6.6.11 | Perfil de Led sobrepor 30 w 2500k | COTAÇÃO | 1 | UN | 80 | 89.33 | 7146.4 | 25.7% | 8983.0248
6.7 | SUBESTAÇÃO AÉREA | [5 empty] | 35355.27 | 25.7% | 44441.5744
6.7.1 | Transformador de distribuição, 225 kva, trifásico, 60 hz, classe 15 kv, imerso em óleo mineral, instalação em poste (não incluso suporte) - fornecimento e instalação. af_12/2020 | SINAPI | 102107 | UN | 1 | 30218.13 | 30218.13 | 25.7% | 37984.1894
6.7.2 | ESTRUTURA E1 15KV | COMPOSIÇÃO | 163 | UN | 1 | 3705.57 | 3705.57 | 25.7% | 4657.9015
6.7.3 | POSTE DE CONCRETO DUPLO T - 11/600 FORNECIMENTO E ASSENTAMENTO | COMPOSIÇÃO | 162 | UN | 1 | 1431.57 | 1431.57 | 25.7% | 1799.4835
6.8 | MÉDIA TENSÃO |  |  |  |  | 0 | 59814.01 | 25.7% | 75186.2106
6.8.1 | POSTE DE CONCRETO DUPLO T - 11/600 FORNECIMENTO E ASSENTAMENTO | COMPOSIÇÃO | 162 | UN | 2 | 1431.57 | 2863.14 | 25.7% | 3598.967
6.8.2 | ELO FUSÍVEL 6K - FORNECIMENTO E INSTALAÇÃO | COMPOSIÇÃO | 164 | UN | 3 | 19.32 | 57.96 | 25.7% | 72.8557
6.8.3 | ELO FUSÍVEL 10K - FORNECIMENTO E INSTALAÇÃO | COMPOSIÇÃO | 165 | UN | 3 | 19.32 | 57.96 | 25.7% | 72.8557
6.8.4 | ELO FUSÍVEL 25K - FORNECIMENTO E INSTALAÇÃO | COMPOSIÇÃO | 166 | UN | 3 | 12.54 | 37.62 | 25.7% | 47.2883
6.8.5 | DISJUNTOR TERMOMAGNETICO TRIPOLAR EM CAIXA MOLDADA 175 A 225A 240V, FORNECIMENTO E INSTALACAO | SINAPI | 74130/10 | UN | 1 | 747.2476 | 747.25 | 25.7% | 939.2932
6.8.6 | HASTE DE ATERRAMENTO 5/8 PARA SPDA - FORNECIMENTO E INSTALAÇÃO. AF_12/2017 | SINAPI | 96985 | UN | 6 | 68.54 | 411.24 | 25.7% | 516.9287
6.8.7 | CABO DE COBRE NU 35MM² - FORNECIMENTO E INSTALACAO | SINAPI | 72253 | M | 33 | 38.7638 | 1279.2 | 25.7% | 1607.9544
6.8.8 | CABO DE COBRE FLEXÍVEL ISOLADO, 70 MM², ANTI-CHAMA 0,6/1,0 KV, PARA DISTRIBUIÇÃO - FORNECIMENTO E INSTALAÇÃO. AF_12/2015 | SINAPI | 92990 | M | 65 | 83.51 | 5428.15 | 25.7% | 6823.1845
6.8.9 | CURVA 90 GRAUS PARA ELETRODUTO, PVC, ROSCÁVEL, DN 75 MM (2 1/2") - FORNECIMENTO E INSTALAÇÃO. AF_12/2015 | SINAPI | 93022 | UN | 3 | 39.47 | 118.41 | 25.7% | 148.8414
6.8.10 | LUVA PARA ELETRODUTO, PVC, ROSCÁVEL, DN 75 MM (2 1/2") - FORNECIMENTO E INSTALAÇÃO. AF_12/2015 | SINAPI | 93015 | UN | 7 | 22.65 | 158.55 | 25.7% | 199.2973
6.8.11 | CAIXA DE MEDIÇÃO DIRETA ATÉ 200A CONFECIONADO EM CHAPA GALVANIZADA | COMPOSIÇÃO | 161 | UN | 1 | 3161.96 | 3161.96 | 25.7% | 3974.5837
6.8.12 | REMOÇÃO DE POSTE DE CONCRETO | COMPOSIÇÃO | 156 | UN | 2 | 175.8 | 351.6 | 25.7% | 441.9612
6.8.13 | CABO DE COBRE ISOLADO HEPR (XLPE) RÍGIDO 70mM² 1KV/90° | COMPOSIÇÃO | 157 | M | 85 | 177.6 | 15096 | 25.7% | 18975.672
6.8.14 | CABO DE ALUMINIO NU SEM ALMA DE ACO, BITOLA 2 AWG | COMPOSIÇÃO | 158 | M | 85 | 28.61 | 2431.85 | 25.7% | 3056.8355
6.8.15 | CABO DE ACO GALVANIZADO, DIAMETRO 9,5 MM | COMPOSIÇÃO | 159 | M | 85 | 9.94 | 844.9 | 25.7% | 1062.0393
6.8.16 | CABO DE ALUMÍNIO PROTEGIDO XLPE 15KV 50MM² | COMPOSIÇÃO | 160 | M | 85 | 29.47 | 2504.95 | 25.7% | 3148.7222
6.8.17 | ESPAÇADOR LOSANGULAR - FORNECIMENTO E INSTALAÇÃO | COMPOSIÇÃO | 167 | UN | 6 | 60.06 | 360.36 | 25.7% | 452.9725
6.8.18 | REMOÇÃO DE CHAVE FUSÍVEL 13,8K 100A | COMPOSIÇÃO | 168 | UN | 1 | 30.58 | 30.58 | 25.7% | 38.4391
6.8.19 | ESTRUTURA E6-N3 15KV | COMPOSIÇÃO | 169 | UN | 2 | 2987.85 | 5975.7 | 25.7% | 7511.4549
6.8.20 | ESTRUTURA N1 15KV | COMPOSIÇÃO | 170 | UN | 2 | 835.39 | 1670.78 | 25.7% | 2100.1705
6.8.21 | ESTRUTURA N3-CE 15KV | COMPOSIÇÃO | 171 | UN | 2 | 3197.74 | 6395.48 | 25.7% | 8039.1184
6.8.22 | ESTRUTURA CE3 15KV | COMPOSIÇÃO | 172 | UN | 1 | 1217.4529 | 1217.45 | 25.7% | 1530.3347
6.8.23 | ESTRUTURA E6-CN 15KV | COMPOSIÇÃO | 173 | UN | 1 | 3628.58 | 3628.58 | 25.7% | 4561.1251
6.8.24 | ESTRUTURA CE3-E1 | COMPOSIÇÃO | 174 | UN | 1 | 4984.34 | 4984.34 | 25.7% | 6265.3154
6.9 | SPDA |  |  |  |  | 0 | 34463.75 | 25.7% | 43320.9337
6.9.1 | TERMINAL AEREO EM ACO GALVANIZADO COM BASE DE FIXACAO H = 30CM | SINAPI | 72315 | UN | 49 | 35.5839 | 1743.61 | 25.7% | 2191.7178
6.9.2 | CAPTOR TIPO FRANKLIN PARA SPDA - FORNECIMENTO E INSTALAÇÃO. AF_12/2017 | SINAPI | 96989 | UN | 2 | 138.41 | 276.82 | 25.7% | 347.9627
6.9.3 | BASE METÁLICA PARA MASTRO 1 ½ PARA SPDA - FORNECIMENTO E INSTALAÇÃO. AF_12/2017 | SINAPI | 96987 | UN | 2 | 101.21 | 202.42 | 25.7% | 254.4419
6.9.4 | MASTRO 1 ½ PARA SPDA - FORNECIMENTO E INSTALAÇÃO. AF_12/2017 | SINAPI | 96988 | UN | 2 | 165.35 | 330.7 | 25.7% | 415.6899
6.9.5 | CORDOALHA DE COBRE NU 16 MM², NÃO ENTERRADA, COM ISOLADOR - FORNECIMENTO E INSTALAÇÃO. AF_12/2017 | SINAPI | 96971 | M | 240 | 35.44 | 8505.6 | 25.7% | 10691.5392
6.9.6 | HASTE DE ATERRAMENTO 5/8 PARA SPDA - FORNECIMENTO E INSTALAÇÃO. AF_12/2017 | SINAPI | 96985 | UN | 24 | 68.54 | 1644.96 | 25.7% | 2067.7147
6.9.7 | CABO DE COBRE NU 50MM² - FORNECIMENTO E INSTALACAO | SINAPI | 72254 | M | 140 | 54.804 | 7672.56 | 25.7% | 9644.4079
6.9.8 | CAIXA DE EQUALIZAÇÃO P/ATERRAMENTO 20X20X10CM DE SOBREPOR P/11 TERMINAIS DE PRESSÃO C/BARRAMENTO | COMPOSIÇÃO | 115 | UN | 5 | 322.31 | 1611.55 | 25.7% | 2025.7184
6.9.9 | BARRA CHATA DE ALUMÍNIO 7/8x1/8" | COMPOSIÇÃO | 116 | M | 380 | 18.47 | 7018.6 | 25.7% | 8822.3802
6.9.10 | CAIXA DE INSPEÇÃO EM PVC TERRA | COMPOSIÇÃO | 117 | UN | 24 | 32.97 | 791.28 | 25.7% | 994.639
6.9.11 | CAIXA ENTERRADA ELÉTRICA RETANGULAR, EM ALVENARIA COM TIJOLOS CERÂMICOS MACIÇOS, FUNDO COM BRITA, DIMENSÕES INTERNAS: 0,6X0,6X0,6 M. AF_05/2018 | SINAPI | 97888 | UN | 11 | 424.15 | 4665.65 | 25.7% | 5864.7221
7 | INSTALAÇÕES TELECOMUNICAÇÕES | [5 empty] | 163898.9 | 25.7% | 206020.9173
7.1 | CAIXA ENTERRADA ELÉTRICA RETANGULAR, EM ALVENARIA COM TIJOLOS CERÂMICOS MACIÇOS, FUNDO COM BRITA, DIMENSÕES INTERNAS: 0,6X0,6X0,6 M. AF_12/2020 | SINAPI | 97888 | UND | 2 | 424.15 | 848.3 | 25.7% | 1066.3131
7.2 | FIXAÇÃO DE TUBOS HORIZONTAIS DE PVC, CPVC OU COBRE DIÂMETROS MENORES OU IGUAIS A 40 MM OU ELETROCALHAS ATÉ 150MM DE LARGURA, COM ABRAÇADEIRA METÁLICA RÍGIDA TIPO D 1/2, FIXADA EM PERFILADO EM LAJE. AF_05/2015 | SINAPI | 91172 | M | 2995 | 5.19 | 15544.05 | 25.7% | 19538.8708
7.3 | PERFILADO - Perfurado Tipo U Chapa 24 - 38 x 38 x 3000mm | COMPOSIÇÃO | 105 | M | 123 | 112.41 | 13826.43 | 25.7% | 17379.8225
7.4 | CONDULETE DE ALUMÍNIO, TIPO X, PARA ELETRODUTO DE AÇO GALVANIZADO DN 25 MM (1''), APARENTE - FORNECIMENTO E INSTALAÇÃO. AF_10/2022 | SINAPI | 95801 | PÇ | 39 | 33.1 | 1290.9 | 25.7% | 1622.6613
7.5 | CONDULETE DE ALUMÍNIO, TIPO X, PARA ELETRODUTO DE AÇO GALVANIZADO DN 20 MM (3/4''), APARENTE - FORNECIMENTO E INSTALAÇÃO. AF_10/2022 | SINAPI | 95802 | PÇ | 68 | 40.99 | 2787.32 | 25.7% | 3503.6612
7.6 | ELETRODUTO GALVANIZADO ∅ 1" | COMPOSIÇÃO | 178 | M | 155 | 201.9 | 31294.5 | 25.7% | 39337.1865
7.7 | Tomada para lógica, rj45, com caixa sobrepor, aparente(Televisão de vigilância,Sinstema de sonorização- Caixas Acusticas e sonofletores , Controles de Acesso) | ORSE | 794 | UND | 51 | 55.01 | 2805.51 | 25.7% | 3526.5261
7.8 | ELETRODUTO RÍGIDO ROSCÁVEL, PVC, DN 32 MM (1"), PARA CIRCUITOS TERMINAIS, INSTALADO EM PAREDE - FORNECIMENTO E INSTALAÇÃO. AF_12/2015 | SINAPI | 91872 | M | 330 | 16.9 | 5577 | 25.7% | 7010.289
7.9 | ELETRODUTO FLEXÍVEL CORRUGADO, PVC, DN 25 MM (3/4"), PARA CIRCUITOS TERMINAIS, INSTALADO EM FORRO - FORNECIMENTO E INSTALAÇÃO. AF_12/2015 - SEAL TUBE ∅ 3/4" | SINAPI (INSUMO) | 39244 | M | 450 | 4.43 | 1993.5 | 25.7% | 2505.8295
7.10 | Fornecimento e lançamento de cabo utp 4 pares cat 6 | ORSE | 7138 | M | 4130.89 | 11.61 | 47959.63 | 25.7% | 60285.2549
7.11 | Rack fechado para servidor - fornecimento e instalação. af_11/2019 | SINAPI | 98305 | PÇ | 3 | 2817.11 | 8451.33 | 25.7% | 10623.3218
7.12 | Bandeja para rack 19", deslizante, perfurada, 400mm de profundidade | ORSE | 11417 | PÇ | 8 | 164.34 | 1314.72 | 25.7% | 1652.603
7.13 | Guia frontal para cabos | ORSE | 520 | PÇ | 16.72 | 24.02 | 401.61 | 25.7% | 504.8238
7.14 | Ponto para cabeamento estruturado embutido, com eletroduto pvc rígido Ø 3/4" c/cabo UTP 4 pares cat. 6 | ORSE | 7139 | pç | 65 | 331.86 | 21570.9 | 25.7% | 27114.6213
7.15 | Ponto de dado e voz, exceto caixa - Sistema Acustico | ORSE | 513 | pç | 20 | 43.83 | 876.6 | 25.7% | 1101.8862
7.16 | Caixa de emenda de fibra para poste completa com: Caixa metálica 30x30, régua elétrica, cordão SC mono extensão ótica com terminador, haste e base para instalação no poste e mão de obra | ORSE | 12783 | UN. | 2 | 1520.14 | 3040.28 | 25.7% | 3821.632
7.17 | Distribuidor interno óptico - D.I.O | ORSE | 11307 | UN. | 4 | 987.84 | 3951.36 | 25.7% | 4966.8595
7.18 | Fornecimento e instalação de conector BNC de solda p/CFTV | ORSE | 10725 | pç | 16 | 22.81 | 364.96 | 25.7% | 458.7547
0
8 | INSTALAÇÕES HIDRÁULICAS E SANITÁRIAS |  |  |  |  | 0 | 36158.65 | 25.7% | 45451.423
8.1.1 | Válvula globo com solenoide modelo 210 NC, 24 V AC, rosca BSB, 2", marca Bermad ou similar | ORSE | 9814 | PÇ | 1 | 703.04 | 703.04 | 25.7% | 883.7213
8.1.2 | Aspersor tipo spray, ref. 1804 SAM, marca Rain Bird ou similar | ORSE | 8975 | PÇ | 30 | 85.35 | 2560.5 | 25.7% | 3218.5485
8.1.3 | Conjunto flexível p/conectar aspersor, modelo SA-6050, 15cm, 1/2"x1/2", marca Rain Bird ou similar | ORSE | 8987 | PÇ | 4 | 80.79 | 323.16 | 25.7% | 406.2121
8.1.4 | Sensor de chuva p/sist. de irrigação, modelo RSD-Bex, marca Rain Bird ou simila | ORSE | 8985 | PÇ | 5 | 204.74 | 1023.7 | 25.7% | 1286.7909
8.1.5 | CABO DE COBRE FLEXÍVEL ISOLADO, 2,5 MM², ANTI-CHAMA 450/750 V, PARA CIRCUITOS TERMINAIS - FORNECIMENTO E INSTALAÇÃO. AF_12/2015 | SINAPI | 91926 | M | 600 | 4.24 | 2544 | 25.7% | 3197.808
8.1.6 | Controlador central p/sist.de irrigação modelo ESP-LX modular, 16 estações, gabinete de parede, Rain Bird ou similar | ORSE | 8992 | UN | 1 | 2189.56 | 2189.56 | 25.7% | 2752.2769
8.1.7 | Caixa plastica retangular p/ 2 válvulas Rain Bird, padrão 12", c/corpo e tampa | ORSE | 8981 | UN | 12 | 284.04 | 3408.48 | 25.7% | 4284.4594
8.1.8 | RALO SECO, PVC, DN 100 X 40 MM, JUNTA SOLDÁVEL, FORNECIDO E INSTALADO EM RAMAL DE DESCARGA OU EM RAMAL DE ESGOTO SANITÁRIO. AF_12/2014 | SINAPI | 89710 | UN | 3 | 15.52 | 46.56 | 25.7% | 58.5259
8.1.9 | CAIXA SIFONADA, PVC, DN 100 X 100 X 50 MM, JUNTA ELÁSTICA, FORNECIDA EINSTALADA EM RAMAL DE DESCARGA OU EM RAMAL DE ESGOTO SANITÁRIO. AF_12/2014 | SINAPI | 89707 | UN | 15 | 40.79 | 611.85 | 25.7% | 769.0955
8.1.10 | CAIXA DE GORDURA EM PVC 300mm | COMPOSIÇÃO | 119 | UN | 1 | 487.48 | 487.48 | 25.7% | 612.7624
8.1.11 | CAIXA DE GORDURA EM PVC MÚLTIPLA | COMPOSIÇÃO | 120 | UN | 1 | 257.58 | 257.58 | 25.7% | 323.7781
8.1.12 | CAIXA DE INSPEÇÃO EM PVC 300mm | COMPOSIÇÃO | 121 | UN | 8 | 564.48 | 4515.84 | 25.7% | 5676.4109
8.1.13 | TUBO PVC, SERIE NORMAL, ESGOTO PREDIAL, DN 100 MM, FORNECIDO E INSTALADO EM SUBCOLETOR AÉREO DE ESGOTO SANITÁRIO. AF_12/2014 | SINAPI | 89848 | M | 189 | 26.83 | 5070.87 | 25.7% | 6374.0836
8.1.14 | TUBO PVC, SERIE NORMAL, ESGOTO PREDIAL, DN 50 MM, FORNECIDO E INSTALADO EM PRUMADA DE ESGOTO SANITÁRIO OU VENTILAÇÃO. AF_12/2014 | SINAPI | 89798 | M | 110 | 14.11 | 1552.1 | 25.7% | 1950.9897
8.1.15 | REGISTRO DE GAVETA BRUTO, LATÃO, ROSCÁVEL, 1/2", FORNECIDO E INSTALADOEM RAMAL DE ÁGUA. AF_12/2014 | SINAPI | 89352 | UN | 16 | 29.6 | 473.6 | 25.7% | 595.3152
8.1.16 | REGISTRO DE PRESSÃO BRUTO, LATÃO, ROSCÁVEL, 1/2", FORNECIDO E INSTALADO EM RAMAL DE ÁGUA. AF_12/2014 | SINAPI | 89349 | UN | 4 | 21.84 | 87.36 | 25.7% | 109.8115
8.1.17 | TUBO, PVC, SOLDÁVEL, DN 25MM, INSTALADO EM RAMAL OU SUB-RAMAL DE ÁGUA - FORNECIMENTO E INSTALAÇÃO. AF_12/2014 | SINAPI | 89356 | M | 240 | 20.54 | 4929.6 | 25.7% | 6196.5072
8.1.18 | TUBO, PVC, SOLDÁVEL, DN 40MM, INSTALADO EM PRUMADA DE ÁGUA - FORNECIMENTO E INSTALAÇÃO. AF_12/2014 | SINAPI | 89448 | M | 35 | 18.8 | 658 | 25.7% | 827.106
8.1.19 | TUBO, PVC, SOLDÁVEL, DN 32MM, INSTALADO EM RAMAL DE DISTRIBUIÇÃO DE ÁGUA - FORNECIMENTO E INSTALAÇÃO. AF_12/2014 | SINAPI | 89403 | M | 30 | 18.87 | 566.1 | 25.7% | 711.5877
8.1.20 | REGISTRO DE GAVETA BRUTO, LATÃO, ROSCÁVEL, 1, INSTALADO EM RESERVAÇÃODE ÁGUA DE EDIFICAÇÃO QUE POSSUA RESERVATÓRIO DE FIBRA/FIBROCIMENTO FORNECIMENTO E INSTALAÇÃO. AF_06/2016 | SINAPI | 94495 | UN | 7 | 50.43 | 353.01 | 25.7% | 443.7336
8.1.21 | Bóia elétrica para reservatório inferior, marca aquamatic ou similar, capacidade 30 A - fornecimento e instalação | ORSE | 817 | UN | 2 | 147.38 | 294.76 | 25.7% | 370.5133
8.1.22 | CAIXA D'ÁGUA EM FIBRA DE VIDRO - CAP. 3.000 L | COMPOSIÇÃO | 127 | UN | 2 | 1750.75 | 3501.5 | 25.7% | 4401.3855
0
9 | IMPERMEABILIZAÇÕES |  |  |  |  | 0 | 38459.37 | 25.7% | 48343.4281
9.1 | IMPERMEABILIZACAO DE ESTRUTURAS ENTERRADAS, COM TINTA ASFALTICA, DUAS DEMAOS. | SINAPI | 74106/001 | M² | 356.25 | 10.7216 | 3819.57 | 25.7% | 4801.1995
9.2 | Impermeabilização de superfície com manta asfáltica, uma camada, inclusive aplicação de primer asfáltico, e=3mm. af_06/2018 | SINAPI | 98546 | M² | 187.77 | 135.4 | 25424.06 | 25.7% | 31958.0434
9.3 | PROTEÇÃO MECÂNICA DE SUPERFÍCIE HORIZONTAL COM ARGAMASSA DE CIMENTO E AREIA, TRAÇO 1:3, E=2CM. AF_06/2018 | SINAPI | 98563 | M² | 187.77 | 31.23 | 5864.06 | 25.7% | 7371.1234
9.4 | IMPERMEABILIZAÇÃO DE PISO COM ARGAMASSA DE CIMENTO E AREIA, COM ADITIVO IMPERMEABILIZANTE, E = 2CM. AF_06/2018 | SINAPI | 98560 | M² | 44.08 | 41.01 | 1807.72 | 25.7% | 2272.304
9.5 | EXECUCAO DE DRENO COM MANTA GEOTEXTIL 400 G/M² | SINAPI | 73881/003 | M² | 96.51 | 15.998 | 1543.96 | 25.7% | 1940.7577
10 | INSTALAÇÕES DE COMBATE A INCENDIO | [5 empty] | 68419.76 | 25.7% | 86003.6383
10.1 | LUMINÁRIA DE EMERGÊNCIA - Bloco De Iluminação De Emergencia Bla 1200, Fluxo luminoso máximo, 1200 lm, tempo de carga da bateria: 24 h , potencia 7.5 W - FORNECIMENTO E INSTALAÇÃO. AF_11/2017 | SINAPI | 97599 | UN | 8 | 25.82 | 206.56 | 25.7% | 259.6459
10.2 | Luminária de emergência Intelbras LEA 30 LED 1 W 220V branca | COMPOSIÇÃO | 1029 | UN | 15 | 45.5597 | 683.4 | 25.7% | 859.0338
10.3 | PLACA INDICATIVA EM PVC 20x20mm | COMPOSIÇÃO | 128 | UN | 30 | 30.23 | 906.9 | 25.7% | 1139.9733
10.4 | ABRIGO PARA HIDRANTE, 75X45X17CM, COM REGISTRO GLOBO ANGULAR 45 GRAUS 2 1/2", ADAPTADOR STORZ 2 1/2", MANGUEIRA DE INCÊNDIO 15M 2 1/2" E ESGUICHO EM LATÃO 2 1/2" - FORNECIMENTO E INSTALAÇÃO. AF_10/2020 | SINAPI | 101912 | UN | 3 | 2399.86 | 7199.58 | 25.7% | 9049.8721
10.5 | HIDRANTE SUBTERRÂNEO PREDIAL (COM CURVA LONGA E CAIXA), DN 75 MM - FORNECIMENTO E INSTALAÇÃO. AF_10/2020 | SINAPI | 101916 | UN | 1 | 3342.79 | 3342.79 | 25.7% | 4201.887
10.6 | MANÔMETRO 0 A 200 PSI (0 A 14 KGF/CM2), D = 50MM - FORNECIMENTO E INSTALAÇÃO. AF_10/2020 | SINAPI | 101917 | UN | 2 | 140.76 | 281.52 | 25.7% | 353.8706
10.7 | PLACAS DE SINALIZAÇÃO DE : Emergencia / Rota de Fuga / Fotoluminescente / Extintores/ Bombeiros/ Sinalização | COMPOSIÇÃO |  | UN | 30 | 18 | 540 | 25.7% | 678.78
10.8 | Extintor de pó químico ABC, capacidade 6 kg, alcance médio do jato 5m , tempo de descarga 12s, NBR9443, 9444, 10721 | ORSE | 1511 | UN | 10 | 216.54 | 1068.4 | 25.7% | 1342.9788
10.9 | CAIXA DE INCÊNDIO 45X75X17CM - FORNECIMENTO E INSTALAÇÃO. AF_10/2020 | SINAPI | 101913 / 186 | UN | 3 | 418.63 | 1255.89 | 25.7% | 1578.6537
10.10 | CONJUNTO HIDRÁULICO PARA INSTALAÇÃO DE BOMBA EM AÇO ROSCÁVEL, DN SUCÇÃO 32 (1 1/4) E DN RECALQUE 25 (1), PARA EDIFICAÇÃO ATÉ 4 PAVIMENTOS  FORNECIMENTO E INSTALAÇÃO. AF_06/2016 | SINAPI | 94483 | UN | 2 | 1153.63 | 2307.26 | 25.7% | 2900.2258
10.11 | TUBO DE AÇO GALVANIZADO COM COSTURA, CLASSE MÉDIA, DN 80 (3"), CONEXÃO ROSQUEADA, INSTALADO EM REDE DE ALIMENTAÇÃO PARA HIDRANTE - FORNECIMENTO E INSTALAÇÃO. AF_10/2020 | SINAPI | 92368 | M | 80 | 155.33 | 12426.4 | 25.7% | 15619.9848
10.12 | Cabo blindado para alarme e detecção de incêncio 3 x 1,5 mm² | ORSE | 11855 | M | 1000 | 20.66 | 20660 | 25.7% | 25969.62
10.13 | Esguicho jato regulavel de 1 1/2", para combate a incendio - Rev. 01 | ORSE | 12706 | UN | 6 | 185.36 | 1112.16 | 25.7% | 1397.9851
10.14 | Fornecimento e instalação de adaptador storz para engate rápido 2 1/2" x 2 1/2" com tampão e corrente (incêndio) | ORSE | 1510 | UN | 6 | 213.71 | 1282.26 | 25.7% | 1611.8008
10.15 | Acionador manual (botoeira) "aperte aqui", p/instal. incendio - endereçável | ORSE | 11829 | UN | 7 | 152.38 | 1066.66 | 25.7% | 1340.7916
10.16 | Detector de fumaça óptico endereçável, modelo VRE-F, marca VERIN ou similar | ORSE | 12018 | UN | 15 | 230.54 | 3458.1 | 25.7% | 4346.8317
10.17 | Central de alarme endereçável de incendio com sistema p/ até 250 dispositivos, marcal Verin ou similar, Modelo VRE-250 c/ bateria de 12V e 7Amperes | ORSE | 11820 | UN | 1 | 5748.19 | 5748.19 | 25.7% | 7225.4748
10.18 | Painel repetidor de incêndio - Fornecimento | ORSE | 10447 | UN | 1 | 1986.48 | 1986.48 | 25.7% | 2497.0054
10.19 | Bomba para incêndio jockey 1 1/2" cv | ORSE | 13314 | PÇ | 1 | 2887.21 | 2887.21 | 25.7% | 3629.223
[8 empty] | 25.7% | 0
11 | COBERTA E TELHADOS | [5 empty] | 171288 | 25.7% | 215309.016
11.1 | TELHAMENTO COM TELHA METÁLICA TERMOACÚSTICA E = 30 MM, COM ATÉ 2 ÁGUAS, INCLUSO IÇAMENTO E CALHAS/TUBO DE QUEDA. AF_07/2019 | SINAPI | 94216 | M² | 720 | 237.9 | 171288 | 25.7% | 215309.016
0
12 | PAISAGISMO E URBANIZAÇÃO |  |  |  |  | 0 | 23977.13 | 25.7% | 30139.2524
12.1 | PLANTIO DE GRAMA EM PLACAS. AF_05/2018 | SINAPI | 98504 | M² | 548 | 16.63 | 9113.24 | 25.7% | 11455.3427
12.2 | PLANTIO DE ÁRVORE ORNAMENTAL COM ALTURA DE MUDA MAIOR QUE 2,00 M E MENOR OU IGUAL A 4,00 M. AF_05/2018 | SINAPI | 98511 | UN | 10 | 151.48 | 1514.8 | 25.7% | 1904.1036
12.3 | PLANTIO DE ARBUSTO OU CERCA VIVA. AF_05/2018 | SINAPI | 98509 | UN | 10 | 55.43 | 554.3 | 25.7% | 696.7551
12.4 | FORNECIMENTO E ESPALHAMENTO DE TERRA VEGETAL | COMPOSIÇÃO | 132 | M³ | 24 | 98.51 | 2364.24 | 25.7% | 2971.8497
12.5 | CONCRETO FCK = 25MPA, TRAÇO 1:2,3:2,7 (CIMENTO/ AREIA MÉDIA/ BRITA 1) - PREPARO MECÂNICO COM BETONEIRA 400 L. AF_07/2016 - JARDINEIRAS | SINAPI | 94965 | M³ | 2 | 513.68 | 1027.36 | 25.7% | 1291.3915
12.6 | GRAMA AMENDOIM, FORNECIMENTO E PLANTIO | COMPOSIÇÃO | 133 | UN | 60 | 10.66 | 639.6 | 25.7% | 803.9772
12.7 | ARGILA EXPANDIDA PARA ORNAMENTAÇÃO DE VASOS E JARDINS | COMPOSIÇÃO | 134 | L | 300 | 1.19 | 357 | 25.7% | 448.749
12.8 | ALBIZIA JULIBRISSIN | COMPOSIÇÃO | 126 | UN | 15 | 30.23 | 453.45 | 25.7% | 569.9867
12.9 | PLANTIO DE CACTO CANDELABRO/MANDACARU | COMPOSIÇÃO | 122 | UN | 15 | 30.23 | 453.45 | 25.7% | 569.9867
12.10 | PLANTIO DE BUXINHO / FÊNIX | COMPOSIÇÃO | 123 | UN | 28 | 30.23 | 846.44 | 25.7% | 1063.9751
12.11 | PLANTIO DE FICUS BENJAMINA | COMPOSIÇÃO | 124 | UN | 20 | 30.23 | 604.6 | 25.7% | 759.9822
12.12 | PLANTIO DE AZUZINHA | COMPOSIÇÃO | 125 | UN | 8 | 55.44 | 443.52 | 25.7% | 557.5046
12.13 | PLANTIO DE DRACAENA | COMPOSIÇÃO | 137 | UN | 5 | 151.49 | 757.45 | 25.7% | 952.1146
12.14 | PLANTIO DE CRÓTON | COMPOSIÇÃO | 138 | UN | 5 | 151.49 | 757.45 | 25.7% | 952.1146
12.15 | PLANTIO DE PENTAS | COMPOSIÇÃO | 140 | UN | 5 | 151.49 | 757.45 | 25.7% | 952.1146
12.16 | PLANTIO DE PRIMAVERA | COMPOSIÇÃO | 139 | UN | 6 | 151.49 | 908.94 | 25.7% | 1142.5376
12.17 | PLANTIO DE TAMPALA | COMPOSIÇÃO | 141 | UN | 5 | 151.49 | 757.45 | 25.7% | 952.1146
12.18 | AGAVE ATTENUATTA | COMPOSIÇÃO | 142 | UN | 6 | 151.49 | 908.94 | 25.7% | 1142.5376
12.19 | PLANTIO DE DRACAENA MARGINATA | COMPOSIÇÃO | 137 | UN | 5 | 151.49 | 757.45 | 25.7% | 952.1146
13 | TRATAMENTO ACUSTICO | [5 empty] | 30331.11 | 25.7% | 38126.2053
13.1 | Isolamento acústico com aplicação de celulose com uma superfície uniforme, monolítica, que não possui juntas ou emendas, esp = 25mm, densidade = 60kg/m3, pé direito > 6,00m, incluso aluguel de plataforma. | COTAÇÃO | 12191 | M² | 100 | 60 | 6000 | 25.7% | 7542
13.2 | Forro em drywall, para ambientes comerciais, inclusive estrutura de fixação. af_05/2017_ps | 96110/SINAPI | 96110 | M² | 20 | 82.05 | 1641 | 25.7% | 2062.737
13.3 | Forro de gesso acartonado, acabamento em filme PVC, placa 625 x 625mm e perfil T, marca MOD-LINE, modelo Linho ou similar, instalado | 96110/SINAPI | 96110 | M² | 276.54 | 82.05 | 22690.11 | 25.7% | 28521.4683
|  |  | TOTAL SEM BDI |  |  |  | 2261920.53 |  | 2843234.1062
|  |  | BDI (25,7,0%) |  |  |  | 581313.5762
|  |  | TOTAL COM BDI |  |  |  | 2843234.1062

## CRONOGRAMA-FISICO FINANCEIRO
CONSTRUÇÃO DA SEDE DO OBSERVATÓRIO NACIONAL DE ENSINO HÍBRIDO DO NÚCLEO DE EXCELÊNCIA EM TECNOLOGIAS SOCIAIS (NEES)
106395.3368
|  |  |  | 4% | 4% | 7% | 4% | 2% | 3% | 9% | 15% | 19% | 19% | 12% |  |  |  | 2% | 0.02
|  |  |  | 90476.8212 | 90476.8212 | 158334.4371 | 90476.8212 | 45238.4106 | 67857.6159 | 203572.8477 | 339288.0795 | 429764.9007 | 429764.9007 | 271430.4636 |  |  |  | 45238.4106
CRONOGRAMA FÍSICO-FINANCEIRO |  |  |  | PLANEJAMENTO
ITEM | PRODUTOS |  | CUSTO (R$) | MÊS 1 | MÊS 2 | MÊS 3 | MÊS 4 | MÊS 5 | MÊS 6 | MÊS 7 | MÊS 8 | MÊS 9 | MÊS 10 | MÊS 11 | MÊS 12 | MÊS 13 | MÊS 14 | MÊS 15
1 | SERVIÇOS PRELIMINARES |  | 20621.87 | PLANEJAMENTO MÊS 1: 20621.87
2 | CONSTRUCAO DO CANTEIRO DE OBRAS |  | 37123.79 | PLANEJAMENTO MÊS 1: 37123.79
3 | MOVIMENTO DE TERRA |  | 24965.68 | PLANEJAMENTO MÊS 1: 9986.272; PLANEJAMENTO MÊS 2: 14979.408
4 | INFRAESTRUTURA/ESTRUTURA PRÉ-MOLDADA |  | 483292.56 | PLANEJAMENTO MÊS 1: 38663.4048; PLANEJAMENTO MÊS 2: 106324.3632; PLANEJAMENTO MÊS 3: 96658.512; PLANEJAMENTO MÊS 4: 241646.28
5 | ARQUITETURA E URBANISMO |  | 741122.07 |  |  |  | 37056.1035 | 74112.207 | 74112.207 | 74112.207 | 74112.207 | 74112.207 | 81523.4277 | 148224.414 | 74112.207 | 18528.0517 | 7411.2207 | 3705.6103
6 | INSTALAÇÕES ELÉTRICAS |  | 422261.64 |  |  | 21113.082 | 21113.082 | 21113.082 | 42226.164 | 42226.164 | 42226.164 | 42226.164 | 42226.164 | 63339.246 | 67561.8624 | 16890.4656
7 | INSTALAÇÕES TELECOMUNICAÇÕES |  | 163898.9 | PLANEJAMENTO MÊS 7: 8194.945; PLANEJAMENTO MÊS 8: 16389.89; PLANEJAMENTO MÊS 9: 24584.835; PLANEJAMENTO MÊS 10: 32779.78; PLANEJAMENTO MÊS 11: 32779.78; PLANEJAMENTO MÊS 12: 32779.78; PLANEJAMENTO MÊS 13: 13111.912; PLANEJAMENTO MÊS 14: 3277.978
8 | INSTALAÇÕES HIDRÁULICAS E SANITÁRIAS |  | 36158.65 |  |  |  | 1807.9325 | 7231.73 | 5423.7975 | 7231.73 | 5423.7975 | 3615.865 | 1807.9325 | 1807.9325 | 1807.9325
9 | IMPERMEABILIZAÇÕES |  | 38459.37 | PLANEJAMENTO MÊS 4: 19229.685; PLANEJAMENTO MÊS 5: 11537.811; PLANEJAMENTO MÊS 6: 7691.874
10 | INSTALAÇÕES DE COMBATE A INCENDIO |  | 68419.76 | PLANEJAMENTO MÊS 5: 3420.988; PLANEJAMENTO MÊS 6: 6841.976; PLANEJAMENTO MÊS 7: 10262.964; PLANEJAMENTO MÊS 8: 17104.94; PLANEJAMENTO MÊS 9: 13683.952; PLANEJAMENTO MÊS 10: 13683.952; PLANEJAMENTO MÊS 11: 3420.988
11 | COBERTA E TELHADOS |  | 171288 | PLANEJAMENTO MÊS 4: 102772.8; PLANEJAMENTO MÊS 5: 59950.8; PLANEJAMENTO MÊS 6: 8564.4
12 | PAISAGISMO E URBANIZAÇÃO |  | 23977.13 | PLANEJAMENTO MÊS 11: 2397.713; PLANEJAMENTO MÊS 12: 3596.5695; PLANEJAMENTO MÊS 13: 8391.9955; PLANEJAMENTO MÊS 14: 7193.139; PLANEJAMENTO MÊS 15: 2397.713
14 | TRATAMENTO ACUSTICO |  | 30331.11 | PLANEJAMENTO MÊS 13: 27297.999; PLANEJAMENTO MÊS 14: 3033.111
|  |  | AVANÇO FÍSICO | 4.704% | 5.363% | 5.207% | 18.73% | 7.841% | 6.404% | 6.279% | 6.864% | 6.995% | 7.605% | 11.14% | 7.952% | 3.723% | 0.9247% | 0.2698%
|  |  | BDI | 27343.6016 | 31175.0692 | 30267.2997 | 108871.8519 | 45583.2208 | 37229.1276 | 36501.1986 | 39901.0486 | 40663.3169 | 44209.4628 | 64756.3089 | 46223.5963 | 21644.6489 | 5375.2703 | 1568.5541
|  |  | MEDIÇÃO/ PERÍODO | 133738.9384 | 152478.8404 | 148038.8937 | 532497.7349 | 222949.8388 | 182089.5461 | 178529.2086 | 195158.0471 | 198886.3399 | 216230.719 | 316726.3824 | 226081.9477 | 105865.0728 | 26290.719 | 7671.8775
113117.1154
|  |  | 2261920.53 | PLANEJAMENTO MÊS 1: 103336.927
|  |  | (%)ACUMULADO | 4.704% | 10.07% | 15.27% | 34% | 41.84% | 48.25% | 54.53% | 61.39% | 68.39% | 75.99% | 87.13% | 95.08% | 98.81% | 99.73% | 100%
|  |  | (R$) ACUMULADO | 133738.9384 | 286217.7788 | 434256.6724 | 966754.4073 | 1189704.2462 | 1371793.7922 | 1550323.0008 | 1745481.0479 | 1944367.3878 | 2160598.1069 | 2477324.4893 | 2703406.437 | 2809271.5097 | 2835562.2288 | 2843234.1062
|  | TOTAL SEM BDI | 2261920.53
|  | BDI (25,70%) | 581313.5762
|  | TOTAL COM BDI | 2843234.1062

## COMPOSIÇÕES
COMPOSIÇÕES DE SERVIÇOS
COMPOSIÇÃO 101 (VB)
MOBILIZAÇÃO DE MÁQUINAS E EQUIPAMENTOS
DESCRIÇÃO | FONTE | CÓDIGO | UND | QTD | VALOR UNIT. | VALOR TOTAL
CAMINHÃO TOCO, PBT 16.000 KG, CARGA ÚTIL MÁX. 10.685 KG, DIST. ENTRE EIXOS 4,8 M, POTÊNCIA 189 CV, INCLUSIVE CARROCERIA FIXA ABERTA DE MADEIRA P/ TRANSPORTE GERAL DE CARGA SECA, DIMEN. APROX. 2,5 X 7,00 X 0,50M - CHP DIURNO. AF_06/2014 | SINAPI | 5824 | CHP | 10 | 198.52 | 1985.2
SERVENTE COM ENCARGOS COMPLEMENTARES | SINAPI | 88316 | H | 56 | 15.66 | 876.96
TOTAL | [5 empty] | 2862.16
COMPOSIÇÃO 102 (UN)
LIGAÇÃO PREDIAL DE ÁGUA, NA PAREDE, CAVALETE COM REGISTRO ESFERA PVC SOLD D=25mm, INCLUSIVE HIDRÔMETRO (REF. ORSE 10611)
DESCRIÇÃO | FONTE | CÓDIGO | UND | QTD | VALOR UNIT. | VALOR TOTAL
FITA VEDA ROSCA EM ROLOS DE 18 MM X 10 M (L X C) | SINAPI (INSUMO) | 3146 | UN | 2 | 2.95 | 5.9
CAIXA PLÁSTICA PARA PROTEÇÃO DE HIDRÔMETRO C/ TAMPA ARTICULADA EM POLICARBONATO | ORSE (INSUMO) | 5207 | UN | 1 | 84.68 | 84.68
JOELHO PVC, SOLDAVEL, 90 GRAUS, 25 MM, PARA AGUA FRIA PREDIAL | SINAPI (INSUMO) | 3529 | UN | 4 | 0.85 | 3.4
LUVA SOLDAVEL COM BUCHA DE LATAO, PVC, 25 MM X 3/4" | SINAPI (INSUMO) | 3870 | UN | 2 | 7.86 | 15.72
TUBO PVC, SOLDAVEL, DN 25 MM, AGUA FRIA (NBR-5648) | SINAPI (INSUMO) | 9868 | M | 2 | 4.97 | 9.94
REGISTRO DE ESFERA, PVC, COM VOLANTE, VS, SOLDAVEL, DN 25 MM, COM CORPODIVIDIDO | SINAPI (INSUMO) | 11674 | UN | 1 | 17.01 | 17.01
HIDROMETRO UNIJATO, VAZAO MAXIMA DE 1,5 M³/H, DE 1/2" | SINAPI (INSUMO) | 12769 | UN | 1 | 92 | 92
CHUMBAMENTO DE CAIXA EM POLICARBONATO PARA PROTEÇÃO DE HIDRÔMETRO | ORSE | 6184 | UN | 1 | 14.3553 | 14.3553
ENCANADOR OU BOMBEIRO HIDRÁULICO COM ENCARGOS COMPLEMENTARES | SINAPI | 88267 | H | 0.35 | 23.81 | 8.3335
PEDREIRO COM ENCARGOS COMPLEMENTARES | SINAPI | 88309 | H | 0.35 | 20.54 | 7.189
SERVENTE COM ENCARGOS COMPLEMENTARES | SINAPI | 88316 | H | 0.7 | 15.66 | 10.962
TOTAL | [5 empty] | 269.4898
COMPOSIÇÃO 104 (UND)
TRANSFORMADOR DE DISTRIBUIÇÃO, 300 KVA, TRIFÁSICO, 60 HZ, CLASSE 15 KV, IMERSO EM ÓLEO MINERAL, INSTALAÇÃO EM POSTE (NÃO INCLUSO SUPORTE) - FORNECIMENTO E INSTALAÇÃO. (REF SINAPI 102108)
DESCRIÇÃO | FONTE | CÓDIGO | UND | QTD | VALOR UNIT. | VALOR TOTAL
GUINDAUTO HIDRÁULICO, CAPACIDADE MÁXIMA DE CARGA 6200 KG, MOMENTO MÁXIMO DE CARGA 11,7 TM, ALCANCE MÁXIMO HORIZONTAL 9,70 M, INCLUSIVE CAMINHÃO TOCO PBT 16.000 KG, POTÊNCIA DE 189 CV - CHP DIURNO. AF_06/2014 | SINAPI | 5928 | CHP | 0,4111000 | 259.4 | #VALUE!
TRANSFORMADOR TRIFASICO DE DISTRIBUICAO, POTENCIA DE 300 KVA, TENSAO NOMINAL DE 15 KV, TENSAO SECUNDARIA DE 220/127V, EM OLEO ISOLANTE TIPO MINERAL | SINAPI (INSUMO) | 7615 | UN | 1,0000000 | 34600.13 | #VALUE!
AUXILIAR DE ELETRICISTA COM ENCARGOS COMPLEMENTARES | SINAPI | 88247 | H | 10,3008000 | 17.11 | #VALUE!
ELETRICISTA COM ENCARGOS COMPLEMENTARES | SINAPI | 88264 | H | 10,3008000 | 24.83 | #VALUE!
TOTAL | [5 empty] | #VALUE!
COMPOSIÇÃO 105 (UN)
PERFILADO PERFURADO 38x38x6000MM (REF. ORSE 09669)
DESCRIÇÃO | FONTE | CÓDIGO | UND | QTD | VALOR UNIT. | VALOR TOTAL
PERFILADO PERFURADO SIMPLES 38 X 38 MM, CHAPA 22 | SINAPI (INSUMO) | 39028 | M | 6 | 15.36 | 92.16
ELETRICISTA COM ENCARGOS COMPLEMENTARES | SINAPI | 88264 | H | 0.5 | 24.83 | 12.415
SERVENTE COM ENCARGOS COMPLEMENTARES | SINAPI | 88316 | H | 0.5 | 15.66 | 7.83
TOTAL | [5 empty] | 112.405
COMPOSIÇÃO 106 (UN)
DISJUNTOR TERMOMAGNÉTICO TRIPOLAR 63A, PADRÃO DIN (REF. ORSE 00452)
DESCRIÇÃO | FONTE | CÓDIGO | UND | QTD | VALOR UNIT. | VALOR TOTAL
DISJUNTOR TIPO DIN/IEC, TRIPOLAR 63 A | SINAPI (INSUMO) | 34714 | UN | 1 | 87.37 | 87.37
ELETRICISTA COM ENCARGOS COMPLEMENTARES | SINAPI | 88264 | H | 1 | 24.83 | 24.83
SERVENTE COM ENCARGOS COMPLEMENTARES | SINAPI | 88316 | H | 1 | 15.66 | 15.66
TOTAL | [5 empty] | 127.86
COMPOSIÇÃO 107 (M)
DUTO CORRUGADO FLEXÍVEL EM PEAD Ø = 2", TIPO KANALEX OU SIMILAR (REF. ORSE 03767)
DESCRIÇÃO | FONTE | CÓDIGO | UND | QTD | VALOR UNIT. | VALOR TOTAL
ELETRODUTO/DUTO PEAD FLEXIVEL PAREDE SIMPLES, CORRUGACAO HELICOIDAL, CORPRETA, SEM ROSCA, DE 2", PARA CABEAMENTO SUBTERRANEO (NBR 15715) | SINAPI (INSUMO) | 2446 | M | 1.015 | 9.23 | 9.3684
SERVENTE COM ENCARGOS COMPLEMENTARES | SINAPI | 88316 | H | 0.45 | 15.66 | 7.047
TOTAL | [5 empty] | 16.4154
COMPOSIÇÃO 108 (M)
DUTO CORRUGADO FLEXÍVEL EM PEAD Ø = 4", TIPO KANALEX OU SIMILAR (REF. ORSE 07150)
DESCRIÇÃO | FONTE | CÓDIGO | UND | QTD | VALOR UNIT. | VALOR TOTAL
ELETRODUTODUTO PEAD FLEXIVEL PAREDE SIMPLES, CORRUGACAO HELICOIDAL, CORPRETA, SEM ROSCA, DE 4", PARA CABEAMENTO SUBTERRANEO (NBR 15715) | SINAPI (INSUMO) | 39248 | M | 1.015 | 18.02 | 18.2903
SERVENTE COM ENCARGOS COMPLEMENTARES | SINAPI | 88316 | H | 0.45 | 15.66 | 7.047
TOTAL | [5 empty] | 25.3373
COMPOSIÇÃO 109 (UN)
DISJUNTOR TERMOMAGNÉTICO TRIPOLAR 150A, PADRÃO DIN (REF. ORSE 08420)
DESCRIÇÃO | FONTE | CÓDIGO | UND | QTD | VALOR UNIT. | VALOR TOTAL
DISJUNTOR TERMOMAGNETICO TRIPOLAR 150 A / 600 V, TIPO FXD / ICC - 35 KA | SINAPI (INSUMO) | 2374 | UN | 1 | 452.66 | 452.66
ELETRICISTA COM ENCARGOS COMPLEMENTARES | SINAPI | 88264 | H | 2 | 24.83 | 49.66
SERVENTE COM ENCARGOS COMPLEMENTARES | SINAPI | 88316 | H | 2 | 15.66 | 31.32
TOTAL | [5 empty] | 533.64
COMPOSIÇÃO 110 (UN)
PLACA CEGA PARA CAIXA DE PVC 4x2" (REF. ORSE 08998)
DESCRIÇÃO | FONTE | CÓDIGO | UND | QTD | VALOR UNIT. | VALOR TOTAL
ESPELHO / PLACA CEGA 4" X 2", PARA INSTALACAO DE TOMADAS E INTERRUPTORES | SINAPI (INSUMO) | 38091 | UN | 1 | 2.61 | 2.61
SERVENTE COM ENCARGOS COMPLEMENTARES | SINAPI | 88316 | H | 0.08 | 15.66 | 1.2528
TOTAL | [5 empty] | 3.8628
COMPOSIÇÃO 111 (UN)
DISJUNTOR BIPOLAR DR 25A DISPOSITIVO RESIDUAL DIFERENCIAL (REF. ORSE 00708)
DESCRIÇÃO | FONTE | CÓDIGO | UND | QTD | VALOR UNIT. | VALOR TOTAL
DISJUNTOR BIPOLAR DR 25A DISPOSITIVO RESIDUAL DIFERENCIAL | ORSE (INSUMO) | 7943 | UN | 1 | 142.66 | 142.66
ELETRICISTA COM ENCARGOS COMPLEMENTARES | SINAPI | 88264 | H | 0.6 | 24.83 | 14.898
SERVENTE COM ENCARGOS COMPLEMENTARES | SINAPI | 88316 | H | 0.6 | 15.66 | 9.396
TOTAL | [5 empty] | 166.954
COMPOSIÇÃO 112 (UN)
LUMINÁRIA TUBULAR COM LÂMPADA DE LED 2x9/10W (REF. ORSE 12103)
DESCRIÇÃO | FONTE | CÓDIGO | UND | QTD | VALOR UNIT. | VALOR TOTAL
LUMINÁRIA (CALHA) P/ LÂMPADA FLUORESCENTE 2x20W | ORSE (INSUMO) | 1344 | UN | 1 | 34.7 | 34.7
LAMPADA LED TUBULAR BIVOLT 9/10 W, BASE G13 | SINAPI | 39386 | UN | 1 | 10.69 | 10.69
ELETRICISTA COM ENCARGOS COMPLEMENTARES | SINAPI | 88264 | H | 0.5 | 24.83 | 12.415
SERVENTE COM ENCARGOS COMPLEMENTARES | SINAPI | 88316 | H | 0.5 | 15.66 | 7.83
TOTAL | [5 empty] | 65.635
COMPOSIÇÃO 113 (UN)
POSTE DE AÇO GALVANIZADO CÔNICO CONTÍNUO RETO, DIÂMETRO SUPERIOR A 60MM, DIÂMETRO D A BASE 115MM, ALTURA TOTAL 5M (REF. ORSE 07269)
DESCRIÇÃO | FONTE | CÓDIGO | UND | QTD | VALOR UNIT. | VALOR TOTAL
POSTE DE AÇO GALV, ALTURA 5M | ORSE (INSUMO) | 6827 | UN | 1 | 1470 | 1470
GRAUTE FGK=15 MPA; TRAÇO 1:0,04:2,0:2,4 (CIMENTO/ CAL/ AREIA GROSSA/ BRITA 0) - PREPARO MECÂNICO COM BETONEIRA 400 L. AF_02/2015 | SINAPI | 90278 | M³ | 0.05 | 457.92 | 22.896
ESCAVAÇÃO MANUAL DE VALAS. AF_03/2016 | SINAPI | 93358 | M³ | 0.6 | 61.95 | 37.17
PEDREIRO COM ENCARGOS COMPLEMENTARES | SINAPI | 88309 | H | 3 | 20.54 | 61.62
SERVENTE COM ENCARGOS COMPLEMENTARES | SINAPI | 88316 | H | 3 | 15.66 | 46.98
TOTAL | [5 empty] | 1638.666
COMPOSIÇÃO 114 (UN)
SUBESTAÇÃO AÉREA DE 300 KVA / 13.800-380/220 COM QUADRO DE MEDIÇÃO E PROTEÇÃO GERAL (REF. SEINFRA/CE C4244)
DESCRIÇÃO | FONTE | CÓDIGO | UND | QTD | VALOR UNIT. | VALOR TOTAL
MATERIAIS E ACESSÓRIOS PARA SUBESTAÇÃO AÉREA DE 300 KVA / 13.800-380/220V COM QUADRO DE MEDIÇÃO E PROTEÇÃO GERAL | SEINFRA/CE (INSUMO) | 8119 | UN | 1 | 16062.1795 | 16062.1795
ELETROTÉCNICO COM ENCARGOS COMPLEMENTARES | SINAPI | 88266 | H | 72 | 27.18 | 1956.96
ELETRICISTA COM ENCARGOS COMPLEMENTARES | SINAPI | 88264 | H | 72 | 24.83 | 1787.76
SERVENTE COM ENCARGOS COMPLEMENTARES | SINAPI | 88316 | H | 72 | 15.66 | 1127.52
TOTAL | [5 empty] | 20934.4195
COMPOSIÇÃO 115 (UN)
CAIXA DE EQUALIZAÇÃO P/ ATERRAMENTO 20x20x10CM (REF. ORSE 09051)
DESCRIÇÃO | FONTE | CÓDIGO | UND | QTD | VALOR UNIT. | VALOR TOTAL
CAIXA DE EQUALIZAÇÃO P/ ATERRAMENTO 20x20x10CM | ORSE (INSUMO) | 9326 | UN | 1 | 310.16 | 310.16
ELETRICISTA COM ENCARGOS COMPLEMENTARES | SINAPI | 88264 | H | 0.3 | 24.83 | 7.449
SERVENTE COM ENCARGOS COMPLEMENTARES | SINAPI | 88316 | H | 0.3 | 15.66 | 4.698
TOTAL | [5 empty] | 322.307
COMPOSIÇÃO 116 (M)
BARRA CHATA DE ALUMINIO 7/8x1/8" (REF. ORSE 11812)
DESCRIÇÃO | FONTE | CÓDIGO | UND | QTD | VALOR UNIT. | VALOR TOTAL
BARRA CHATA DE ALUMINIO 3/4 x 1/4" | ORSE (INSUMO) | 11094 | M | 1 | 14 | 14
ELETRICISTA COM ENCARGOS COMPLEMENTARES | SINAPI | 88264 | H | 0.18 | 24.83 | 4.4694
TOTAL | [5 empty] | 18.4694
COMPOSIÇÃO 117 (UN)
CAIXA DE INSPEÇÃO EM PVC TERRA
DESCRIÇÃO | FONTE | CÓDIGO | UND | QTD | VALOR UNIT. | VALOR TOTAL
CAIXA DE INSPEÇÃO DE TERRA CILÍNDRICA 300x600mm | SEINFRA/CE (INSUMO) | 8524 | UN | 1 | 28.2673 | 28.2673
SERVENTE COM ENCARGOS COMPLEMENTARES | SINAPI | 88316 | H | 0.3 | 15.66 | 4.698
TOTAL | [5 empty] | 32.9653
COMPOSIÇÃO 118 (M²)
DESCRIÇÃO | FONTE | CÓDIGO | UND | QTD | VALOR UNIT. | VALOR TOTAL
MUDA DE ARVORE ORNAMENTAL, OITI/AROEIRA SALSA/ANGICO/IPE/JACARANDA OU EQUIVALENTE DA REGIAO, H= *1* M | SINAPI (INSUMO) | 358 | UN | 1 | 63.79 | 63.79
SERVENTE COM ENCARGOS COMPLEMENTARES | SINAPI | 88316 | H | 0.7272 | 15.66 | 11.388
JARDINEIRO COM ENCARGOS COMPLEMENTARES | SINAPI | 88441 | H | 0.1818 | 16.04 | 2.9161
TOTAL | [5 empty] | 78.094
COMPOSIÇÃO 119 (UN)
CAIXA DE GORDURA EM PVC 300mm (REF. ORSE 04717)
DESCRIÇÃO | FONTE | CÓDIGO | UND | QTD | VALOR UNIT. | VALOR TOTAL
CORPO DE CAIXA DE GORDURA PVC 300MM | ORSE (INSUMO) | 4407 | UN | 1 | 273.9 | 273.9
PORTA TAMPA / TAMPA DE PVC PARA CAIXA DE GORDURA | ORSE (INSUMO) | 4412 | UN | 1 | 174.9 | 174.9
ENCANADOR OU BOMBEIRO HIDRÁULICO COM ENCARGOS COMPLEMENTARES | SINAPI | 88267 | H | 0.98 | 23.81 | 23.3338
SERVENTE COM ENCARGOS COMPLEMENTARES | SINAPI | 88316 | H | 0.98 | 15.66 | 15.3468
TOTAL | [5 empty] | 487.4806
COMPOSIÇÃO 120 (UN)
CAIXA DE GORDURA EM PVC MÚLTIPLA (REF. ORSE 03162)
DESCRIÇÃO | FONTE | CÓDIGO | UND | QTD | VALOR UNIT. | VALOR TOTAL
CORPO DE CAIXA DE GORDURA PVC MULTIPLA COM CESTO | ORSE (INSUMO) | 2574 | UN | 1 | 218.9 | 218.9
ENCANADOR OU BOMBEIRO HIDRÁULICO COM ENCARGOS COMPLEMENTARES | SINAPI | 88267 | H | 0.98 | 23.81 | 23.3338
SERVENTE COM ENCARGOS COMPLEMENTARES | SINAPI | 88316 | H | 0.98 | 15.66 | 15.3468
TOTAL | [5 empty] | 257.5806
COMPOSIÇÃO 121 (UN)
CAIXA DE INSPEÇÃO EM PVC 300MM (REF. ORSE 04718)
DESCRIÇÃO | FONTE | CÓDIGO | UND | QTD | VALOR UNIT. | VALOR TOTAL
CORPO DE CAIXA DE INSPEÇÃO EM PVC 300MM | ORSE (INSUMO) | 4408 | UN | 1 | 350.9 | 350.9
PORTA TAMPA / TAMPA DE PVC PARA CAIXA DE GORDURA | ORSE (INSUMO) | 4412 | UN | 1 | 174.9 | 174.9
ENCANADOR OU BOMBEIRO HIDRÁULICO COM ENCARGOS COMPLEMENTARES | SINAPI | 88267 | H | 0.98 | 23.81 | 23.3338
SERVENTE COM ENCARGOS COMPLEMENTARES | SINAPI | 88316 | H | 0.98 | 15.66 | 15.3468
TOTAL | [5 empty] | 564.4806
COMPOSIÇÃO 122 (UN)
MUDA DE ARVORE ORNAMENTAL Albizia julibrissin - EQUIVALENTE DA REGIAO, H= *2* M - REF SINAPI 98511
DESCRIÇÃO | FONTE | CÓDIGO | UND | QTD | VALOR UNIT. | VALOR TOTAL
MUDA DE ARVORE ORNAMENTAL Albizia julibrissin, H= *2* M | SINAPI (INSUMO) | 359 | UN | 0.05 | 131.03 | 6.5515
SERVENTE COM ENCARGOS COMPLEMENTARES | SINAPI | 88316 | UN | 1 | 15.66 | 15.66
JARDINEIRO COM ENCARGOS COMPLEMENTARES | SINAPI | 88441 | H | 0.5 | 16.04 | 8.02
TOTAL | [5 empty] | 30.2315
COMPOSIÇÃO 123 (UN)
MUDA DE ARVORE ORNAMENTAL - Cacto candelabro/mandacaru - EQUIVALENTE DA REGIAO, H= *2* M - REF SINAPI 98511
DESCRIÇÃO | FONTE | CÓDIGO | UND | QTD | VALOR UNIT. | VALOR TOTAL
MUDA DE ARVORE ORNAMENTAL - Cacto candelabro/mandacaru EQUIVALENTE DA REGIAO, H= *2* M | SINAPI (INSUMO) | 359 | UN | 0.05 | 131.03 | 6.5515
SERVENTE COM ENCARGOS COMPLEMENTARES | SINAPI | 88316 | UN | 1 | 15.66 | 15.66
JARDINEIRO COM ENCARGOS COMPLEMENTARES | SINAPI | 88441 | H | 0.5 | 16.04 | 8.02
TOTAL | [5 empty] | 30.2315
COMPOSIÇÃO 124 (UN)
MUDA DE ARVORE ORNAMENTAL- Buxinho / Fênix- EQUIVALENTE DA REGIAO, H= *2* M - REF SINAPI 98511
DESCRIÇÃO | FONTE | CÓDIGO | UND | QTD | VALOR UNIT. | VALOR TOTAL
MUDA DE ARVORE ORNAMENTAL Buxinho / Fênix EQUIVALENTE DA REGIAO, H= *2* M | SINAPI (INSUMO) | 359 | UN | 0.05 | 131.03 | 6.5515
SERVENTE COM ENCARGOS COMPLEMENTARES | SINAPI | 88316 | UN | 1 | 15.66 | 15.66
JARDINEIRO COM ENCARGOS COMPLEMENTARES | SINAPI | 88441 | H | 0.5 | 16.04 | 8.02
TOTAL | [5 empty] | 30.2315
COMPOSIÇÃO 125 (UN)
MUDA DE ARVORE ORNAMENTAL- Ficus benjamina - EQUIVALENTE DA REGIAO, H= *2* M - REF SINAPI 98511
DESCRIÇÃO | FONTE | CÓDIGO | UND | QTD | VALOR UNIT. | VALOR TOTAL
MUDA DE ARVORE ORNAMENTAL - Ficus benjamina, H= *50 A 70* CM | SINAPI (INSUMO) | 365 | UN | 1,0000000 | 53.44 | #VALUE!
SERVENTE COM ENCARGOS COMPLEMENTARES | SINAPI | 88316 | H | 0,1018000 | 15.66 | #VALUE!
JARDINEIRO COM ENCARGOS COMPLEMENTARES | SINAPI | 88441 | H | 0,0255000 | 16.04 | #VALUE!
TOTAL | [5 empty] | #VALUE!
COMPOSIÇÃO 126 (UN)
MUDA DE ARVORE ORNAMENTAL, AZUZINHA OU EQUIVALENTE DA REGIAO, H= *2* M - REF SINAPI 98511
DESCRIÇÃO | FONTE | CÓDIGO | UND | QTD | VALOR UNIT. | VALOR TOTAL
MUDA DE ARVORE ORNAMENTAL AZUZINHA OU EQUIVALENTE DA REGIAO, H= *2* M | SINAPI (INSUMO) | 359 | UN | 0.05 | 131.03 | 6.5515
SERVENTE COM ENCARGOS COMPLEMENTARES | SINAPI | 88316 | UN | 1 | 15.66 | 15.66
JARDINEIRO COM ENCARGOS COMPLEMENTARES | SINAPI | 88441 | H | 0.5 | 16.04 | 8.02
TOTAL | [5 empty] | 30.2315
COMPOSIÇÃO 127 (UN)
CAIXA D'ÁGUA EM FIBRA CAP 3.000 L (REF. ORSE 01430)
DESCRIÇÃO | FONTE | CÓDIGO | UND | QTD | VALOR UNIT. | VALOR TOTAL
FITA VEDA ROSCA EM ROLOS DE 18 MM X 10 M (L X C) | SINAPI (INSUMO) | 3146 | UN | 0.67 | 2.95 | 1.9765
CAIXA D'ÁGUA EM FIBRA CAP 3.000 L | ORSE (INSUMO) | 462 | UN | 1 | 1175.9 | 1175.9
REGISTRO GAVETA BRUTO EM LATAO FORJADO, BITOLA 1 " (REF 1509) | SINAPI (INSUMO) | 6019 | UN | 1 | 44.36 | 44.36
ADAPTADOR PVC ROSCAVEL, COM FLANGES E ANEL DE VEDACAO, 1", PARA CAIXA D' AGUA | SINAPI (INSUMO) | 71 | UN | 2 | 37.17 | 74.34
ADAPTADOR PVC, ROSCAVEL, COM FLANGES E ANEL DE VEDACAO, 1 1/2", PARA CAIXAD'AGUA | SINAPI (INSUMO) | 72 | UN | 1 | 60.19 | 60.19
ADAPTADOR PVC ROSCAVEL, COM FLANGES E ANEL DE VEDACAO, 3/4", PARA CAIXA D' AGUA | SINAPI (INSUMO) | 73 | UN | 1 | 18.62 | 18.62
JOELHO PVC, ROSCAVEL, 90 GRAUS, 1", PARA AGUA FRIA PREDIAL | SINAPI (INSUMO) | 3482 | UN | 2 | 6.5 | 13
LUVA ROSCAVEL, PVC, 1", AGUA FRIA PREDIAL | SINAPI (INSUMO) | 3876 | UN | 2 | 5.7 | 11.4
LUVA PVC, ROSCAVEL, 1 1/2", AGUA FRIA PREDIAL | SINAPI (INSUMO) | 3878 | UN | 1 | 14.31 | 14.31
LUVA ROSCAVEL, PVC, 3/4", AGUA FRIA PREDIAL | SINAPI (INSUMO) | 3884 | UN | 2 | 2.9 | 5.8
TUBO PVC, ROSCAVEL, 1 1/2", AGUA FRIA PREDIAL | SINAPI (INSUMO) | 9862 | M | 2.4 | 37.5 | 90
TUBO PVC, ROSCAVEL, 1", AGUA FRIA PREDIAL | SINAPI (INSUMO) | 9866 | M | 1.6 | 25.41 | 40.656
TORNEIRA METALICA DE BOIA CONVENCIONAL PARA CAIXA D'AGUA, 3/4", COM HASTEMETALICA E BALAO PLASTICO | SINAPI (INSUMO) | 11830 | UN | 1 | 22.8 | 22.8
ENCANADOR OU BOMBEIRO HIDRÁULICO COM ENCARGOS COMPLEMENTARES | SINAPI | 88267 | H | 4 | 23.81 | 95.24
PEDREIRO COM ENCARGOS COMPLEMENTARES | SINAPI | 88309 | H | 4 | 20.54 | 82.16
TOTAL | [5 empty] | 1750.7525
COMPOSIÇÃO 128 (UN)
PLACA INDICATIVA EM PVC 20x20mm (REF. ORSE 12138)
DESCRIÇÃO | FONTE | CÓDIGO | UND | QTD | VALOR UNIT. | VALOR TOTAL
PLACA INDICATIVA EM PVC 20x30mm | ORSE (INSUMO) | 12421 | UN | 1 | 30.36 | 30.36
SERVENTE COM ENCARGOS COMPLEMENTARES | SINAPI | 88316 | H | 0.2 | 15.66 | 3.132
TOTAL | [5 empty] | 33.492
COMPOSIÇÃO 129 (M²)
PINTURA COM TINTA TÉRMICA PARA TELHADOS, 2 DEMÃOS (REF. SINAPI 88488)
DESCRIÇÃO | FONTE | CÓDIGO | UND | QTD | VALOR UNIT. | VALOR TOTAL
TINTA TÉRMICA PARA TELHADOS - aplicação(jateamento) de celulose | COTAÇÃO | 02 | M² | 1 | 168.79 | 168.79
PINTOR COM ENCARGOS COMPLEMENTARES | SINAPI | 88310 | H | 0.244 | 21.8 | 5.3192
SERVENTE COM ENCARGOS COMPLEMENTARES | SINAPI | 88316 | H | 0.089 | 15.66 | 1.3937
TOTAL | [5 empty] | 175.5029
COMPOSIÇÃO 130 (M²)
TELA DE NYLON TIPO MOSQUITEIRO COM MOLDURA EM ALUMÍNIO (REF. ORSE 08970)
DESCRIÇÃO | FONTE | CÓDIGO | UND | QTD | VALOR UNIT. | VALOR TOTAL
CANTONEIRA ALUMINIO ABAS IGUAIS 1 ", E = 1/8 ", 25,40 X 3,17 MM (0,408 KG/M) | SINAPI (INSUMO) | 592 | KG | 1.632 | 35.24 | 57.5117
TELA FACHADEIRA EM POLIETILENO, ROLO DE 3 X 100 M (L X C), COR BRANCA, SEMLOGOMARCA - PARA PROTECAO DE OBRAS | SINAPI (INSUMO) | 7170 | M² | 1.05 | 2.84 | 2.982
CARPINTEIRO DE FORMAS COM ENCARGOS COMPLEMENTARES | SINAPI | 88262 | H | 0.8 | 20.22 | 16.176
SERVENTE COM ENCARGOS COMPLEMENTARES | SINAPI | 88316 | H | 0.8 | 15.66 | 12.528
TOTAL | [5 empty] | 89.1977
COMPOSIÇÃO 131 (M²)
SINALIZAÇÃO VERTICAL DE VAGAS DE ESTACIONAMENTO
DESCRIÇÃO | FONTE | CÓDIGO | UND | QTD | VALOR UNIT. | VALOR TOTAL
FORNECIMENTO E IMPLANTAÇÃO DE PLACA DE ADVERTÊNCIA EM AÇO | SICRO | 5213464 | UN | 1 | 363.6198 | 363.6198
FORNECIMENTO E IMPLANTAÇÃO DE SUPORTE METÁLICO GALVANIZADO PARA PLACA DE ADVERTÊNCIA | SICRO | 5213863 | UN | 1 | 369.0087 | 369.0087
TOTAL | [5 empty] | 732.6285
COMPOSIÇÃO 132 (M³)
FORNECIMENTO E ESPALHAMENTO DE TERRA VEGETAL (REF. ORSE 02394)
DESCRIÇÃO | FONTE | CÓDIGO | UND | QTD | VALOR UNIT. | VALOR TOTAL
ADUBO ORGANICO BOVINO | ORSE (INSUMO) | 140 | M³ | 0.1 | 21 | 2.1
TERRA VEGETAL | ORSE (INSUMO) | 2208 | M³ | 0.9 | 79.28 | 71.352
SERVENTE COM ENCARGOS COMPLEMENTARES | SINAPI | 88316 | H | 1.6 | 15.66 | 25.056
TOTAL | [5 empty] | 98.508
COMPOSIÇÃO 133 (UN)
GRAMA AMENDOIM, FORNECIMENTO E PLANTIO (REF. ORSE 07616)
DESCRIÇÃO | FONTE | CÓDIGO | UND | QTD | VALOR UNIT. | VALOR TOTAL
ADUBO ORGANICO BOVINO | ORSE (INSUMO) | 140 | M³ | 0.005 | 21 | 0.105
TERRA VEGETAL | ORSE (INSUMO) | 2208 | M³ | 0.032 | 79.28 | 2.537
ADUBO MINERAL NPK (10-10-10) | ORSE (INSUMO) | 3800 | KG | 0.074 | 4.07 | 0.30118
GRAMA AMENDOIM | ORSE (INSUMO) | 7082 | UN | 1 | 4.86 | 4.86
JARDINEIRO COM ENCARGOS COMPLEMENTARES | SINAPI | 88441 | H | 0.09 | 16.04 | 1.4436
SERVENTE COM ENCARGOS COMPLEMENTARES | SINAPI | 88316 | H | 0.09 | 15.66 | 1.4094
TOTAL | [5 empty] | 10.6561
COMPOSIÇÃO 134 (L)
ARGILA EXPANDIDA PARA ORNAMENTAÇÃO DE VASOS E JARDINS (REF. ORSE 09883)
DESCRIÇÃO | FONTE | CÓDIGO | UND | QTD | VALOR UNIT. | VALOR TOTAL
ARGILA EXPANDIDA PARA ORNAMENTAÇÃO DE VASOS E JARDINS, VASO COM 50L | ORSE (INSUMO) | 10304 | L | 1 | 0.96 | 0.96
SERVENTE COM ENCARGOS COMPLEMENTARES | SINAPI | 88316 | H | 0.015 | 15.66 | 0.2349
TOTAL | [5 empty] | 1.1949
COMPOSIÇÃO 135 (M)
FORNECIMENTO E INSTALAÇÃO DE TUBULAÇÃO EM COBRE P/ INTERLIGAÇÃO DO CONDENSADOR AO EVAPORADOR, INCLUSIVE ISOLAMENTO, ALIMENTAÇÃO ELÉTRICA, CONEXÕES E FIXAÇÕES, P/ CONDICIONADORES DE AR SPLIT SYSTEM ATÉ 48.000 BTUS (REF. ORSE 07289)
DESCRIÇÃO | FONTE | CÓDIGO | UND | QTD | VALOR UNIT. | VALOR TOTAL
FITA ISOLANTE DE BORRACHA AUTOFUSAO, USO ATE 69 KV (ALTA TENSAO) | SINAPI (INSUMO) | 404 | M | 1.2 | 1.54 | 1.848
CABO DE COBRE PP 3x2,5MM² | ORSE (INSUMO) | 3283 | M | 1.05 | 7.16 | 7.518
FITA EM AÇO 1/2" FUSIMEC OU SIMILAR | ORSE (INSUMO) | 4676 | M | 3 | 1.99 | 5.97
PARAFUSO DE FERRO ZINCADO 3/8 " x 1 1/2" | ORSE (INSUMO) | 4683 | UN | 2 | 0.77 | 1.54
ARRUELA LISA DE AÇO 1/4" | ORSE (INSUMO) | 5005 | UN | 2 | 0.05 | 0.1
CALHA DE ISOLAMENTO ELUMAFLEX OU SIMILAR 28x25MM | ORSE (INSUMO) | 5008 | M | 2.1 | 2.26 | 4.746
BUCHA DE NYLON SEM ABA S8 | SINAPI (INSUMO) | 4376 | UN | 2 | 0.19 | 0.38
TUBO DE COBRE CLASSE "E", DN = 28 MM, PARA INSTALACAO HIDRAULICA PREDIAL | SINAPI (INSUMO) | 12744 | M | 2.1 | 64.4 | 135.24
ELETRICISTA COM ENCARGOS COMPLEMENTARES | SINAPI | 88264 | H | 1 | 24.83 | 24.83
MECANICO DE REFRIGERACAO | SINAPI (INSUMO) | 34794 | H | 1 | 18.88 | 18.88
SERVENTE COM ENCARGOS COMPLEMENTARES | SINAPI | 88316 | H | 2 | 15.66 | 31.32
TOTAL | [5 empty] | 232.372
COMPOSIÇÃO 136 (M²)
PISO TÁTIL DIRECIONAL E/OU ALERTA, DE CONCRETO, COLORIDO, P/DEFICIENTES VISUAIS, DIMENSÕES 25X25CM, APLICADO COM ARGAMASSA INDUSTRIALIZADA AC-II, REJUNTADO, EXCLUSIVE REGULARIZAÇÃO DE BASE (REF. ORSE 07324)
DESCRIÇÃO | FONTE | CÓDIGO | UND | QTD | VALOR UNIT. | VALOR TOTAL
REJUNTE COLORIDO, CIMENTICIO | SINAPI (INSUMO) | 34357 | KG | 0.52 | 4.58 | 2.3816
ARGAMASSA COLANTE AC-II | SINAPI (INSUMO) | 34353 | KG | 4 | 1.45 | 5.8
PISO TÁTIL DIRECIONAL E/OU ALERTA, DE CONCRETO, COLORIDO, DIM 25X25 CM, PARA DEFICIENTE VISUAL | ORSE (INSUMO) | 6897 | M² | 1.05 | 65.7 | 68.985
PEDREIRO COM ENCARGOS COMPLEMENTARES | SINAPI | 88309 | H | 0.5 | 20.54 | 10.27
SERVENTE COM ENCARGOS COMPLEMENTARES | SINAPI | 88316 | H | 1.2 | 15.66 | 18.792
TOTAL | [5 empty] | 106.2286
COMPOSIÇÃO 137 (M²)
MUDA DE ARVORE ORNAMENTAL DRACAENA OU EQUIVALENTE DA REGIAO, H= *2* M
DESCRIÇÃO | FONTE | CÓDIGO | UND | QTD | VALOR UNIT. | VALOR TOTAL
MUDA DE ARVORE ORNAMENTAL DRACAENA OU EQUIVALENTE DA REGIAO, H= *2* M | SINAPI - (INSUMO) | 359 | UN | 1,0000000 | 131.03 | #VALUE!
SERVENTE COM ENCARGOS COMPLEMENTARES | SINAPI | 88316 | H | 1,0401000 | 15.66 | #VALUE!
JARDINEIRO COM ENCARGOS COMPLEMENTARES | SINAPI | 88441 | H | 0,2600000 | 16.04 | #VALUE!
TOTAL | [5 empty] | #VALUE!
COMPOSIÇÃO 138 (UN)
MUDA DE ARVORE ORNAMENTAL CRÓTON OU EQUIVALENTE DA REGIAO, H= *2* M
DESCRIÇÃO | FONTE | CÓDIGO | UND | QTD | VALOR UNIT. | VALOR TOTAL
MUDA DE ARVORE ORNAMENTAL CROTON OU EQUIVALENTE DA REGIAO, H= *2* M | SINAPI - (INSUMO) | 359 | UN | 1,0000000 | 131.03 | #VALUE!
SERVENTE COM ENCARGOS COMPLEMENTARES | SINAPI | 88316 | H | 1,0401000 | 15.66 | #VALUE!
JARDINEIRO COM ENCARGOS COMPLEMENTARES | SINAPI | 88441 | H | 0,2600000 | 16.04 | #VALUE!
TOTAL | [5 empty] | #VALUE!
COMPOSIÇÃO 139 (UN)
MUDA DE ARVORE ORNAMENTAL PRIMAVERA OU EQUIVALENTE DA REGIAO, H= *2* M
DESCRIÇÃO | FONTE | CÓDIGO | UND | QTD | VALOR UNIT. | VALOR TOTAL
MUDA DE ARVORE ORNAMENTAL PRIMAVERA OU EQUIVALENTE DA REGIAO, H= *2* M | SINAPI - (INSUMO) | 359 | UN | 1,0000000 | 131.03 | #VALUE!
SERVENTE COM ENCARGOS COMPLEMENTARES | SINAPI | 88316 | H | 1,0401000 | 15.66 | #VALUE!
JARDINEIRO COM ENCARGOS COMPLEMENTARES | SINAPI | 88441 | H | 0,2600000 | 16.04 | #VALUE!
TOTAL | [5 empty] | #VALUE!
COMPOSIÇÃO 140 (UN)
MUDA DE ARVORE ORNAMENTAL PENTAS OU EQUIVALENTE DA REGIAO, H= *2* M
DESCRIÇÃO | FONTE | CÓDIGO | UND | QTD | VALOR UNIT. | VALOR TOTAL
MUDA DE ARVORE ORNAMENTAL PENTAS OU EQUIVALENTE DA REGIAO, H= *2* M | SINAPI - (INSUMO) | 359 | UN | 1,0000000 | 131.03 | #VALUE!
SERVENTE COM ENCARGOS COMPLEMENTARES | SINAPI | 88316 | H | 1,0401000 | 15.66 | #VALUE!
JARDINEIRO COM ENCARGOS COMPLEMENTARES | SINAPI | 88441 | H | 0,2600000 | 16.04 | #VALUE!
TOTAL | [5 empty] | #VALUE!
COMPOSIÇÃO 141 (UN)
MUDA DE ARVORE ORNAMENTAL TAMPALA OU EQUIVALENTE DA REGIAO, H= *2* M
DESCRIÇÃO | FONTE | CÓDIGO | UND | QTD | VALOR UNIT. | VALOR TOTAL
MUDA DE ARVORE ORNAMENTAL TAMPALA OU EQUIVALENTE DA REGIAO, H= *2* M | SINAPI - (INSUMO) | 359 | UN | 1,0000000 | 131.03 | #VALUE!
SERVENTE COM ENCARGOS COMPLEMENTARES | SINAPI | 88316 | H | 1,0401000 | 15.66 | #VALUE!
JARDINEIRO COM ENCARGOS COMPLEMENTARES | SINAPI | 88441 | H | 0,2600000 | 16.04 | #VALUE!
TOTAL | [5 empty] | #VALUE!
COMPOSIÇÃO 142 (UN)
MUDA DE ARVORE ORNAMENTAL Agave attenuatta OU EQUIVALENTE DA REGIAO, H= *2* M
DESCRIÇÃO | FONTE | CÓDIGO | UND | QTD | VALOR UNIT. | VALOR TOTAL
MUDA DE ARVORE ORNAMENTAL Agave attenuatta OU EQUIVALENTE DA REGIAO, H= *2* M | SINAPI - (INSUMO) | 359 | UN | 1,0000000 | 131.03 | #VALUE!
SERVENTE COM ENCARGOS COMPLEMENTARES | SINAPI | 88316 | H | 1,0401000 | 15.66 | #VALUE!
JARDINEIRO COM ENCARGOS COMPLEMENTARES | SINAPI | 88441 | H | 0,2600000 | 16.04 | #VALUE!
TOTAL | [5 empty] | #VALUE!
COMPOSIÇÃO 144 (UN)
DISPOSITIVO DE PROTEÇÃO CONTRA SURTO DE TENSÃO DPS 40KA - 440V (REF. ORSE 09042)
DESCRIÇÃO | FONTE | CÓDIGO | UND | QTD | VALOR UNIT. | VALOR TOTAL
DISPOSITIVO DE PROTEÇÃO CONTRA SURTO DE TENSÃO DPS 40KA - 440V | ORSE (INSUMO) | 09332 | UN | 1 | 79.8 | 79.8
ELETRICISTA COM ENCARGOS COMPLEMENTARES | SINAPI | 88264 | H | 0.3 | 24.83 | 7.449
SERVENTE COM ENCARGOS COMPLEMENTARES | SINAPI | 88316 | H | 0.3 | 15.66 | 4.698
TOTAL | [5 empty] | 91.947
COMPOSIÇÃO 145 (M²)
LAJE PRÉ-FABRICADA TRELIÇADA PARA PISO OU COBERTA, INTEREIXO 38CM, H=12CM, ENCHIMENTO COM BLOCO CERÂMICO H=8CM, INCLUSIVE ESCORAMENTO EM MADEIRA E CAPEAMENTO 4CM (REF. ORSE 04254)
DESCRIÇÃO | FONTE | CÓDIGO | UND | QTD | VALOR UNIT. | VALOR TOTAL
MADEIRA MISTA SERRADA (BARROTE) 6x6CM | ORSE (INSUMO) | 1569 | M | 1.71 | 9.89 | 16.9119
MADEIRA MISTA SERRADA (SARRAFO) 2,5x5,5CM | ORSE (INSUMO) | 6995 | M | 0.97 | 3.49 | 3.3853
CONCRETO USINADO BOMBEAVEL, CLASSE DE RESISTENCIA C25, COM BRITA 0 E 1, SLUMP =190 +/- 20 MM, EXCLUI SERVICO DE BOMBEAMENTO (NBR 8953) | SINAPI (INSUMO) | 38408 | M³ | 0.0575 | 544.26 | 31.295
LAJE PRE-MOLDADA CONVENCIONAL (LAJOTAS + VIGOTAS) PARA PISO, UNIDIRECIONAL,SOBRECARGA DE 350 KG/M², VAO ATE 5,00 M (SEM COLOCACAO) | SINAPI (INSUMO) | 3738 | M² | 1 | 109.01 | 109.01
TABUA MADEIRA 3A QUALIDADE 2,5 X 23,0CM (1 X 9") NAO APARELHADA | SINAPI (INSUMO) | 10567 | M | 0.56 | 14.17 | 7.9352
PEDREIRO COM ENCARGOS COMPLEMENTARES | SINAPI | 88309 | H | 0.44 | 20.54 | 9.0376
SERVENTE COM ENCARGOS COMPLEMENTARES | SINAPI | 88316 | H | 1.88 | 15.66 | 29.4408
TOTAL | [5 empty] | 207.0157
COMPOSIÇÃO 146 (M²)
LAJE PRÉ-FABRICADA TRELIÇADA PARA PISO OU COBERTA, INTEREIXO 38CM, H=16CM, ENCHIMENTO COM BLOCO CERÂMICO H=12CM, INCLUSIVE ESCORAMENTO EM MADEIRA E CAPEAMENTO 4CM (REF. ORSE 09779)
DESCRIÇÃO | FONTE | CÓDIGO | UND | QTD | VALOR UNIT. | VALOR TOTAL
AÇO CA-50 6,3 A 12,5MM | ORSE (INSUMO) | 80 | KG | 1.89 | 10.21 | 19.2969
MADEIRA MISTA SERRADA (BARROTE) 6x6CM | ORSE (INSUMO) | 1569 | M | 1.86 | 9.89 | 18.3954
PECA DE MADEIRA 3A QUALIDADE 2,5 X 10CM NAO APARELHADA | SINAPI (INSUMO) | 4509 | M | 1.03 | 5.35 | 5.5105
CONCRETO USINADO BOMBEAVEL, CLASSE DE RESISTENCIA C25, COM BRITA 0 E 1, SLUMP =190 +/- 20 MM, EXCLUI SERVICO DE BOMBEAMENTO (NBR 8953) | SINAPI (INSUMO) | 38408 | M³ | 0.0575 | 544.26 | 31.295
LAJE PRÉ-FABRICADA TRELIÇADA PARA PISO OU COBERTURA, H=16CM, ENCHIMENTO COM BLOCO CERAMICO H=12CM | ORSE (INSUMO) | 10149 | M² | 1 | 80.37 | 80.37
TABUA MADEIRA 2A QUALIDADE 2,5 X 30,0CM (1 X 12") NAO APARELHADA | SINAPI (INSUMO) | 6189 | M | 0.62 | 23.2 | 14.384
ARMADOR COM ENCARGOS COMPLEMENTARES | SINAPI | 88245 | H | 0.15 | 20.4 | 3.06
CARPINTEIRO DE FORMAS COM ENCARGOS COMPLEMENTARES | SINAPI | 88262 | H | 0.81 | 20.22 | 16.3782
PEDREIRO COM ENCARGOS COMPLEMENTARES | SINAPI | 88309 | H | 0.47 | 20.54 | 9.6538
SERVENTE COM ENCARGOS COMPLEMENTARES | SINAPI | 88316 | H | 2.1 | 15.66 | 32.886
TOTAL | [5 empty] | 231.2297
COMPOSIÇÃO 147 (PÇ)
Forenceimento e instalação de no - Break PW9395 50KW/202W - REF ORSE 08331 - adaptada
DESCRIÇÃO | FONTE | CÓDIGO | UND | QTD | VALOR UNIT. | VALOR TOTAL
no - Break PW9395 50KW/202W | COTAÇÃO |  | UND | 1 | 55398.78 | 55398.78
Eletricista (horista) | SINAPI (INSUMO) | 2436 | h | 5 | 18.93 | 94.65
Servente | SINAPI (INSUMO) | 6111 | h | 5 | 10.38 | 51.9
TOTAL | [5 empty] | 55545.33
COMPOSIÇÃO 148 (M)
DUTO FLEXÍVEL 4", FORNECIMENTO, MONTAGEM E INSTALAÇÃO (REF. SINAPI 73798)
DESCRIÇÃO | FONTE | CÓDIGO | UND | QTD | VALOR UNIT. | VALOR TOTAL
DUTO FLEXÍVEL DE ALUMÍNIO 100MM | ORSE (INSUMO) | 12180 | M | 1.05 | 20.36 | 21.378
MECANICO DE REFRIGERACAO | SINAPI (INSUMO) | 34794 | H | 1 | 18.88 | 18.88
TOTAL | [5 empty] | 40.258
COMPOSIÇÃO 149 (M)
DUTO FLEXÍVEL 6", FORNECIMENTO, MONTAGEM E INSTALAÇÃO (REF. SINAPI 73798)
DESCRIÇÃO | FONTE | CÓDIGO | UND | QTD | VALOR UNIT. | VALOR TOTAL
DUTO FLEXÍVEL DE ALUMÍNIO 150MM | ORSE (INSUMO) | 12181 | M | 1.05 | 24.46 | 25.683
MECANICO DE REFRIGERACAO | SINAPI (INSUMO) | 34794 | H | 1.2 | 18.88 | 22.656
TOTAL | [5 empty] | 48.339
COMPOSIÇÃO 150 (UND)
GRELHA DE INSULFLAMENTO RVA 100, FORNECIMENTO, MONTAGEM E INSTALAÇÃO (REF. ORSE 11517)
DESCRIÇÃO | FONTE | CÓDIGO | UND | QTD | VALOR UNIT. | VALOR TOTAL
GRELHA DE INSULFLAMENTO RVA 100 | COTAÇÃO | 8 | UN | 1 | 78.623 | 78.623
MECANICO DE REFRIGERACAO | SINAPI (INSUMO) | 34794 | H | 0.3 | 18.88 | 5.664
TOTAL | [5 empty] | 84.287
COMPOSIÇÃO 151 (UND)
GRELHA DE INSULFLAMENTO RVA 150, FORNECIMENTO, MONTAGEM E INSTALAÇÃO (REF. ORSE 11517)
DESCRIÇÃO | FONTE | CÓDIGO | UND | QTD | VALOR UNIT. | VALOR TOTAL
GRELHA DE INSULFLAMENTO RVA 150 | COTAÇÃO | 9 | UN | 1 | 121.5744 | 121.5744
MECANICO DE REFRIGERACAO | SINAPI (INSUMO) | 34794 | H | 0.5 | 18.88 | 9.44
TOTAL | [5 empty] | 131.0144
COMPOSIÇÃO 152 (UND)
GRELHA DE EXAUSTÃO GFL-F 150, FORNECIMENTO, MONTAGEM E INSTALAÇÃO (REF. ORSE 11517)
DESCRIÇÃO | FONTE | CÓDIGO | UND | QTD | VALOR UNIT. | VALOR TOTAL
GRELHA DE EXAUSTÃO GFL-F 150 | COTAÇÃO | 10 | UN | 1 | 60.5219 | 60.5219
MECANICO DE REFRIGERACAO | SINAPI (INSUMO) | 34794 | H | 0.5 | 18.88 | 9.44
TOTAL | [5 empty] | 69.9619
COMPOSIÇÃO 153 (M)
DUTO EM CHAPA GALVANIZADO, no 26, PARA AR CONDICIONADO, FORNECIMENTO, MONTAGEM E INSTALAÇÃO (REF. ORSE 9842)
DESCRIÇÃO | FONTE | CÓDIGO | UND | QTD | VALOR UNIT. | VALOR TOTAL
CHUMBADOR DE AÇO GALVANIZADO 5/8" x 2.1/2" | ORSE (INSUMO) | 10267 | UN | 1 | 26.17 | 26.17
CHAPA DE ACO GALVANIZADA BITOLA GSG 26, E = 0,50 MM (4,00 KG/M²) | SINAPI (INSUMO) | 11051 | KG | 1 | 19.64 | 19.64
SERRALHEIRO COM ENCARGOS COMPLEMENTARES | SINAPI | 88315 | H | 1 | 21.91 | 21.91
SERVENTE COM ENCARGOS COMPLEMENTARES | SINAPI | 88316 | H | 1 | 15.66 | 15.66
TOTAL | [5 empty] | 83.38
COMPOSIÇÃO 154 (UND)
CAIXA DE VENTILAÇÃO, FORNECIMENTO, MONTAGEM E INSTALAÇÃO (REF. ORSE 11517)
DESCRIÇÃO | FONTE | CÓDIGO | UND | QTD | VALOR UNIT. | VALOR TOTAL
CAIXA DE VENTILAÇÃO | COTAÇÃO | 11 | UN | 1 | 1803.354 | 1803.354
MECANICO DE REFRIGERACAO | SINAPI (INSUMO) | 34794 | H | 2 | 18.88 | 37.76
SERVENTE COM ENCARGOS COMPLEMENTARES | SINAPI | 88316 | H | 2 | 15.66 | 31.32
TOTAL | [5 empty] | 1872.434
COMPOSIÇÃO 155 (UN)
LUMINÁRIA TUBULAR COM LÂMPADA DE LED 2x9/10W (REF. ORSE 12103)
DESCRIÇÃO | FONTE | CÓDIGO | UND | QTD | VALOR UNIT. | VALOR TOTAL
LUMINÁRIA (CALHA) P/ LÂMPADA FLUORESCENTE 2x20W | ORSE (INSUMO) | 1344 | UN | 1 | 34.7 | 34.7
LAMPADA LED TUBULAR BIVOLT 9/10 W, BASE G13 | SINAPI (INSUMO) | 39386 | UN | 2 | 10.69 | 21.38
ELETRICISTA COM ENCARGOS COMPLEMENTARES | SINAPI | 88264 | H | 0.5 | 24.83 | 12.415
SERVENTE COM ENCARGOS COMPLEMENTARES | SINAPI | 88316 | H | 0.5 | 15.66 | 7.83
TOTAL | [5 empty] | 76.325
COMPOSIÇÃO 156 (UN)
REMOÇÃO DE POSTE DE CONCRETO (REF. ORSE 3242)
DESCRIÇÃO | FONTE | CÓDIGO | UND | QTD | VALOR UNIT. | VALOR TOTAL
CAMINHÃO GUINDAUTO 6,5T | ORSE (INSUMO) | 2456 | H | 1 | 113.16 | 113.16
SERVENTE COM ENCARGOS COMPLEMENTARES | SINAPI | 88316 | H | 4 | 15.66 | 62.64
TOTAL | [5 empty] | 175.8
COMPOSIÇÃO 157 (M)
CABO DE COBRE ISOLADO HEPR (XLPE) RÍGIDO 70mM² 1KV/90° (REF. ORSE 9008)
DESCRIÇÃO | FONTE | CÓDIGO | UND | QTD | VALOR UNIT. | VALOR TOTAL
CABO DE COBRE, RIGIDO, CLASSE 2, COMPACTADO, BLINDADO, ISOLACAO EM EPR OU XLPE,COBERTURA ANTICHAMA EM PVC, PEAD OU HFFR, 1 CONDUTOR, 20/35 KV, SECAO NOMINAL 70 MM² | SINAPI (INSUMO) | 874 | M | 1.02 | 161.021 | 164.2414 | *
ELETRICISTA COM ENCARGOS COMPLEMENTARES | SINAPI | 88264 | H | 0.33 | 24.83 | 8.1939
SERVENTE COM ENCARGOS COMPLEMENTARES | SINAPI | 88316 | H | 0.33 | 15.66 | 5.1678
TOTAL | [5 empty] | 177.6031
COMPOSIÇÃO 158 (M)
CABO DE ALUMINIO NU COM ALMA DE ACO, BITOLA 2 AWG (REF. ORSE 9008)
DESCRIÇÃO | FONTE | CÓDIGO | UND | QTD | VALOR UNIT. | VALOR TOTAL
CABO DE ALUMINIO NU SEM ALMA DE ACO, BITOLA 2 AWG | SINAPI (INSUMO) | 25003 | KG | 0.13852 | 60.4 | 8.3664
ELETRICISTA COM ENCARGOS COMPLEMENTARES | SINAPI | 88264 | H | 0.5 | 24.83 | 12.415
SERVENTE COM ENCARGOS COMPLEMENTARES | SINAPI | 88316 | H | 0.5 | 15.66 | 7.83
TOTAL | [5 empty] | 28.6114
COMPOSIÇÃO 159 (M)
CABO DE ACO GALVANIZADO, DIAMETRO 9,5 MM (REF. SINAPI 92992)
DESCRIÇÃO | FONTE | CÓDIGO | UND | QTD | VALOR UNIT. | VALOR TOTAL
CABO DE ACO GALVANIZADO, DIAMETRO 9,5MM | ORSE (INSUMO) | 392 | KG | 0.39 | 11.72 | 4.5708
ELETRICISTA COM ENCARGOS COMPLEMENTARES | SINAPI | 88264 | H | 0.128 | 24.83 | 3.1782
AUXILIAR DE ELETRICISTA COM ENCARGOS COMPLEMENTARES | SINAPI | 88247 | H | 0.128 | 17.11 | 2.1901
TOTAL | [5 empty] | 9.9391
COMPOSIÇÃO 160 (M)
CABO DE ALUMÍNIO PROTEGIDO XLPE 15KV 50MM² (REF. ORSE 9008)
DESCRIÇÃO | FONTE | CÓDIGO | UND | QTD | VALOR UNIT. | VALOR TOTAL
CABO DE ALUMÍNIO PROTEGIDO 15KV 50MM² | SEINFRA/CE (INSUMO) | 8828 | M | 1.02 | 9.0472 | 9.2282
ELETRICISTA COM ENCARGOS COMPLEMENTARES | SINAPI | 88264 | H | 0.5 | 24.83 | 12.415
SERVENTE COM ENCARGOS COMPLEMENTARES | SINAPI | 88316 | H | 0.5 | 15.66 | 7.83
TOTAL | [5 empty] | 29.4732
COMPOSIÇÃO 161 (UN)
CAIXA DE MEDIÇÃO INDIRETA ATÉ 200A CONFECIONADO EM CHAPA GALVANIZADA (REF. ORSE 10311)
DESCRIÇÃO | FONTE | CÓDIGO | UND | QTD | VALOR UNIT. | VALOR TOTAL
CAIXA DE MEDIÇÃO INDIRETA ALUMINIO 1,60X0,60X0,25 | ORSE (INSUMO) | 3148 | UN | 1 | 3000 | 3000
ELETRICISTA COM ENCARGOS COMPLEMENTARES | SINAPI | 88264 | H | 4 | 24.83 | 99.32
SERVENTE COM ENCARGOS COMPLEMENTARES | SINAPI | 88316 | H | 4 | 15.66 | 62.64
TOTAL | [5 empty] | 3161.96
COMPOSIÇÃO 162 (UN)
POSTE DE CONCRETO DUPLO R (DT) 11/600 - FORNECIMENTO E ASSENTAMENTO (REF. SINAPI 83394)
DESCRIÇÃO | FONTE | CÓDIGO | UND | QTD | VALOR UNIT. | VALOR TOTAL
POSTE CONCRETO DUPLO T (DT) 11/ 600 | ORSE (INSUMO) | 1866 | UN | 1 | 1115.18 | 1115.18
GUINDAUTO HIDRÁULICO, CAPACIDADE MÁXIMA DE CARGA 3300 KG, MOMENTO MÁXIMO DE CARGA 5,8 TM, ALCANCE MÁXIMO HORIZONTAL 7,60 M, INCLUSIVE CAMINHÃO TOCO PBT 16.000 KG, POTÊNCIA DE 189 CV - CHP DIURNO. AF_03/2016 | SINAPI | 93402 | CHP | 1 | 253.75 | 253.75
SERVENTE COM ENCARGOS COMPLEMENTARES | SINAPI | 88316 | H | 4 | 15.66 | 62.64
TOTAL | [5 empty] | 1431.57
COMPOSIÇÃO 163 (UN)
ESTRUTURA E1 15KV (REF. ELETROBRAS MPN-DP-01/MN-001)
DESCRIÇÃO | FONTE | CÓDIGO | UND | QTD | VALOR UNIT. | VALOR TOTAL
CRUZETA EM CONCRETO ARMADO, TIPO "T", 1900MM | ORSE (INSUMO) | 714 | UN | 1 | 284 | 284
CHAVE FUSIVEL PARA REDES DE DISTRIBUICAO, TENSAO DE 15,0 KV, CORRENTE NOMINAL DO PORTA FUSIVEL DE 100 A, CAPACIDADE DE INTERRUPCAO SIMETRICA DE 7,10 KA, CAPACIDADE DE INTERRUPCAO ASSIMETRICA 10,00 KA | SINAPI (INSUMO) | 5047 | UN | 3 | 406.4499 | 1219.3497 | *
PARA-RAIOS DE DISTRIBUICAO, TENSAO NOMINAL 15 KV, CORRENTE NOMINAL DE DESCARGA 5 KA | SINAPI (INSUMO) | 4276 | UN | 3 | 200.41 | 601.23
ARRUELA QUADRADA EM ACO GALVANIZADO, DIMENSAO = 38 MM, ESPESSURA = 3MM, DIAMETRO DO FURO= 18 MM | SINAPI (INSUMO) | 379 | UN | 7 | 1.16 | 8.12
HASTE COBREADA COPPERWELD P/ ATERRAMENTO 254 MICR D= 5/8" X 2,40 M | ORSE (INSUMO) | 3490 | UN | 1 | 29.6 | 29.6
PARAFUSO M16 EM ACO GALVANIZADO, COMPRIMENTO = 300 MM, DIAMETRO = 16 MM, ROSCA DUPLA | SINAPI (INSUMO) | 429 | UN | 3 | 17.33 | 51.99
PARAFUSO M16 EM ACO GALVANIZADO, COMPRIMENTO = 250 MM, DIAMETRO = 16 MM, ROSCA MAQUINA, CABECA QUADRADA | SINAPI (INSUMO) | 432 | UN | 2 | 12.86 | 25.72
PINO ROSCA EXTERNA, EM ACO GALVANIZADO, PARA ISOLADOR DE 15KV, DIAMETRO 25 MM, COMPRIMENTO *290* MM | SINAPI (INSUMO) | 444 | UN | 3 | 33.99 | 101.97
CONECTOR CUNHA COM CAPA DE PROTEÇÃO - CLASSE DE TENSÃO 15KV - EM LIGA DE ALUMÍNIO PARA CONDUTORES ISOLADOS DE 70MM/35MM - 50MM/50MM | ORSE (INSUMO) | 10609 | UN | 3 | 26.6 | 79.8
ESTRIBO PARA CABO DE 70MM² CAEP 201 OU SIMILAR | ORSE (INSUMO) | 3862 | UN | 3 | 65.8773 | 197.632 | *
CONECTOR METALICO TIPO PARAFUSO FENDIDO (SPLIT BOLT), PARA CABOS ATE 25 MM² | SINAPI (INSUMO) | 1550 | UN | 2 | 9.22 | 18.44
CONECTOR P/ HASTE DE ATERRAMENTO 5/8" | ORSE (INSUMO) | 664 | UN | 1 | 5 | 5
GRAMPO LINHA VIVA DE LATAO ESTANHADO, DIAMETRO DO CONDUTOR PRINCIPAL DE 10 A 120 MM², DIAMETRO DA DERIVACAO DE 10 A 70 MM² | SINAPI (INSUMO) | 11837 | UN | 3 | 59.05 | 177.15
ISOLADOR PINO POLIMERICO 15 KV | ORSE (INSUMO) | 9352 | UN | 3 | 58.8 | 176.4
CABO DE COBRE NU 25 MM² MEIO-DURO | SINAPI (INSUMO) | 868 | M | 17.945 | 27.97 | 501.9216
ANEL DE AMARRAÇÃO EM SILICONE PARA ISOLADOR POLIMÉRICO DE 25 KV | ORSE (INSUMO) | 10508 | UN | 3 | 19.83 | 59.49
ELETRICISTA COM ENCARGOS COMPLEMENTARES | SINAPI | 88264 | H | 4 | 24.83 | 99.32
AUXILIAR DE ELETRICISTA COM ENCARGOS COMPLEMENTARES | SINAPI | 88247 | H | 4 | 17.11 | 68.44
TOTAL | [5 empty] | 3705.5734
COMPOSIÇÃO 164 (UN)
ELO FUSÍVEL 6K - FORNECIMENTO E INSTALAÇÃO (REF. ORSE 03769)
DESCRIÇÃO | FONTE | CÓDIGO | UND | QTD | VALOR UNIT. | VALOR TOTAL
ELO FUSÍVEL 6K | ORSE (INSUMO) | 3453 | H | 1 | 15.6 | 15.6
ELETRICISTA COM ENCARGOS COMPLEMENTARES | SINAPI | 88264 | H | 0.15 | 24.83 | 3.7245
TOTAL | [5 empty] | 19.3245
COMPOSIÇÃO 165 (UN)
ELO FUSÍVEL 10K - FORNECIMENTO E INSTALAÇÃO (REF. ORSE 03769)
DESCRIÇÃO | FONTE | CÓDIGO | UND | QTD | VALOR UNIT. | VALOR TOTAL
ELO FUSÍVEL 10K, 500MM | ORSE (INSUMO) | 884 | UN | 1 | 15.6 | 15.6
ELETRICISTA COM ENCARGOS COMPLEMENTARES | SINAPI | 88264 | H | 0.15 | 24.83 | 3.7245
TOTAL | [5 empty] | 19.3245
COMPOSIÇÃO 166 (UN)
ELO FUSÍVEL 25K - FORNECIMENTO E INSTALAÇÃO (REF. ORSE 03769)
DESCRIÇÃO | FONTE | CÓDIGO | UND | QTD | VALOR UNIT. | VALOR TOTAL
ELO FUSÍVEL 25K, 500MM | COTAÇÃO | 12 | H | 1 | 8.8127 | 8.8127
ELETRICISTA COM ENCARGOS COMPLEMENTARES | SINAPI | 88264 | H | 0.15 | 24.83 | 3.7245
TOTAL | [5 empty] | 12.5372
COMPOSIÇÃO 167 (UN)
ESPAÇADOR LOSANGULAR - FORNECIMENTO E INSTALAÇÃO (REF. ELETROBRAS MPN-DP-01/MN-01)
DESCRIÇÃO | FONTE | CÓDIGO | UND | QTD | VALOR UNIT. | VALOR TOTAL
ESPAÇADOR EM REDE PROTEGIDA LOSANGULAR | ORSE (INSUMO) | 10662 | UN | 1 | 31 | 31
ANEL DE AMARRAÇÃO EM SILICONE PARA ISOLADOR POLIMÉRICO DE 25 KV | ORSE (INSUMO) | 10508 | UN | 1 | 19.83 | 19.83
ALÇA PARA CABO DE AÇO GDE 1107 | ORSE (INSUMO) | 3853 | UN | 1 | 5.0372 | 5.0372 | *
AUXILIAR DE ELETRICISTA COM ENCARGOS COMPLEMENTARES | SINAPI | 88247 | H | 0.1 | 17.11 | 1.711
ELETRICISTA COM ENCARGOS COMPLEMENTARES | SINAPI | 88264 | H | 0.1 | 24.83 | 2.483
TOTAL | [5 empty] | 60.0612
COMPOSIÇÃO 168 (UN)
REMOÇÃO DE CHAVE FUSÍVEL 13,8K 100A (REF. ORSE 3019)
DESCRIÇÃO | FONTE | CÓDIGO | UND | QTD | VALOR UNIT. | VALOR TOTAL
UNIDADE DE SERVIÇO | ORSE (INSUMO) | 55 | US | 2.02 | 15.14 | 30.5828
TOTAL | [5 empty] | 30.5828
COMPOSIÇÃO 169 (UN)
ESTRUTURA E6-N3 (REF. ELETROBRAS MPN-DP-01/MN-002)
DESCRIÇÃO | FONTE | CÓDIGO | UND | QTD | VALOR UNIT. | VALOR TOTAL
CRUZETA EM CONCRETO ARMADO, TIPO "T", 1900MM | ORSE (INSUMO) | 714 | UN | 2 | 284 | 568
CHAVE FUSIVEL PARA REDES DE DISTRIBUICAO, TENSAO DE 15,0 KV, CORRENTE NOMINAL DO PORTA FUSIVEL DE 100 A, CAPACIDADE DE INTERRUPCAO SIMETRICA DE 7,10 KA, CAPACIDADE DE INTERRUPCAO ASSIMETRICA 10,00 KA | SINAPI (INSUMO) | 5047 | UN | 3 | 406.4499 | 1219.3497 | *
ARRUELA QUADRADA EM ACO GALVANIZADO, DIMENSAO = 38 MM, ESPESSURA = 3MM, DIAMETRO DO FURO= 18 MM | SINAPI (INSUMO) | 379 | UN | 9 | 1.16 | 10.44
GANCHO OLHAL C/ FURO 18MM | ORSE (INSUMO) | 1041 | UN | 3 | 16.8 | 50.4
MANILHA SAPATILHA PREFORMADA | ORSE (INSUMO) | 3243 | UN | 3 | 23.4 | 70.2
PORCA OLHAL EM ACO GALVANIZADO, DIAMETRO NOMINAL DE 16 MM | SINAPI (INSUMO) | 421 | UN | 3 | 17.07 | 51.21
PARAFUSO M16 EM ACO GALVANIZADO, COMPRIMENTO = 250 MM, DIAMETRO = 16 MM, ROSCA MAQUINA, CABECA QUADRADA | SINAPI (INSUMO) | 432 | UN | 4 | 12.86 | 51.44
ISOLADOR PINO POLIMERICO 15 KV | ORSE (INSUMO) | 9352 | UN | 1 | 58.8 | 58.8
PINO ROSCA EXTERNA, EM ACO GALVANIZADO, PARA ISOLADOR DE 15KV, DIAMETRO 25 MM, COMPRIMENTO *290* MM | SINAPI (INSUMO) | 444 | UN | 1 | 33.99 | 33.99
PORCA QUADRADA ROSCA DN 16MM | ORSE (INSUMO) | 3238 | UN | 4 | 2.85 | 11.4
CONECTOR ESTRIBO 2AWG | ORSE (INSUMO) | 9575 | UN | 3 | 55.22 | 165.66
GRAMPO LINHA VIVA DE LATAO ESTANHADO, DIAMETRO DO CONDUTOR PRINCIPAL DE 10 A 120 MM², DIAMETRO DA DERIVACAO DE 10 A 70 MM² | SINAPI (INSUMO) | 11837 | UN | 3 | 59.05 | 177.15
ISOLADOR DE DISCO POLIMÉRICO 15 KV | ORSE (INSUMO) | 2524 | UN | 3 | 101 | 303
ALÇA PREFORMADA ALUMINIO P/ CA 2 AWG | ORSE (INSUMO) | 151 | UN | 3 | 16.35 | 49.05
AUXILIAR DE ELETRICISTA COM ENCARGOS COMPLEMENTARES | SINAPI | 88247 | H | 4 | 17.11 | 68.44
ELETRICISTA COM ENCARGOS COMPLEMENTARES | SINAPI | 88264 | H | 4 | 24.83 | 99.32
TOTAL | [5 empty] | 2987.8497
COMPOSIÇÃO 170 (UN)
ESTRUTURA N1 15KV (REF. ELETROBRAS MPN-DP-01/MN-002)
DESCRIÇÃO | FONTE | CÓDIGO | UND | QTD | VALOR UNIT. | VALOR TOTAL
CRUZETA EM CONCRETO ARMADO, TIPO "T", 1900MM | ORSE (INSUMO) | 714 | UN | 1 | 284 | 284
ARRUELA QUADRADA EM ACO GALVANIZADO, DIMENSAO = 38 MM, ESPESSURA = 3MM, DIAMETRO DO FURO= 18 MM | SINAPI (INSUMO) | 379 | UN | 5 | 1.16 | 5.8
ANEL DE AMARRAÇÃO EM SILICONE PARA ISOLADOR POLIMÉRICO DE 25 KV | ORSE (INSUMO) | 10508 | UN | 3 | 19.83 | 59.49
PARAFUSO M16 EM ACO GALVANIZADO, COMPRIMENTO = 250 MM, DIAMETRO = 16 MM, ROSCA MAQUINA, CABECA QUADRADA | SINAPI (INSUMO) | 432 | UN | 2 | 12.86 | 25.72
ISOLADOR PINO POLIMERICO 15 KV | ORSE (INSUMO) | 9352 | UN | 3 | 58.8 | 176.4
PINO ROSCA EXTERNA, EM ACO GALVANIZADO, PARA ISOLADOR DE 15KV, DIAMETRO 25 MM, COMPRIMENTO *290* MM | SINAPI (INSUMO) | 444 | UN | 3 | 33.99 | 101.97
PORCA QUADRADA ROSCA DN 16MM | ORSE (INSUMO) | 3238 | UN | 5 | 2.85 | 14.25
AUXILIAR DE ELETRICISTA COM ENCARGOS COMPLEMENTARES | SINAPI | 88247 | H | 4 | 17.11 | 68.44
ELETRICISTA COM ENCARGOS COMPLEMENTARES | SINAPI | 88264 | H | 4 | 24.83 | 99.32
TOTAL | [5 empty] | 835.39
COMPOSIÇÃO 171 (UN)
ESTRUTURA N3-CE (REF. ELETROBRAS MPN-DP-01/MN-002)
DESCRIÇÃO | FONTE | CÓDIGO | UND | QTD | VALOR UNIT. | VALOR TOTAL
CRUZETA EM CONCRETO ARMADO, TIPO "T", 1900MM | ORSE (INSUMO) | 714 | UN | 2 | 284 | 568
ARRUELA QUADRADA EM ACO GALVANIZADO, DIMENSAO = 38 MM, ESPESSURA = 3MM, DIAMETRO DO FURO= 18 MM | SINAPI (INSUMO) | 379 | UN | 15 | 1.16 | 17.4
GANCHO OLHAL C/ FURO 18MM | ORSE (INSUMO) | 1041 | UN | 6 | 16.8 | 100.8
CONECTOR P/ HASTE DE ATERRAMENTO 5/8" | ORSE (INSUMO) | 664 | UN | 1 | 5 | 5
HASTE COBREADA COPPERWELD P/ ATERRAMENTO 254 MICR D= 5/8" X 2,40 M | ORSE (INSUMO) | 3490 | UN | 1 | 29.6 | 29.6
MANILHA SAPATILHA PREFORMADA | ORSE (INSUMO) | 3243 | UN | 6 | 23.4 | 140.4
PORCA OLHAL EM ACO GALVANIZADO, DIAMETRO NOMINAL DE 16 MM | SINAPI (INSUMO) | 421 | UN | 7 | 17.07 | 119.49
PARAFUSO M16 EM ACO GALVANIZADO, COMPRIMENTO = 450 MM, DIAMETRO = 16 MM, ROSCA MAQUINA, CABECA QUADRADA | SINAPI (INSUMO) | 11790 | UN | 7 | 24.99 | 174.93
PINO CURTO PARA ISOLADOR 15KV | ORSE (INSUMO) | 4638 | UN | 3 | 32.8 | 98.4
SAPATILHA P/ CABO AÇO ATE 9,5MM | ORSE (INSUMO) | 2007 | UN | 1 | 2.95 | 2.95
CONECTOR METALICO TIPO PARAFUSO FENDIDO (SPLIT BOLT), PARA CABOS ATE 25 MM² | SINAPI (INSUMO) | 1550 | UN | 1 | 9.22 | 9.22
CONECTOR CUNHA COM CAPA DE PROTEÇÃO - CLASSE DE TENSÃO 15KV - EM LIGA DE ALUMÍNIO PARA CONDUTORES ISOLADOS DE 70MM/35MM - 50MM/50MM | ORSE (INSUMO) | 10609 | UN | 4 | 26.6 | 106.4
GRAMPO DE ANCORAGEM EM ALUMÍNIO FUNDIDO E CUNHA EM POLIAMIDA E ESTRIBO OU ALÇA EM AÇO INOXIDÁVEL PARA CABO PROTEGIDO DE 50MM² - CLASSE DE TENSÃO 15KV | ORSE (INSUMO) | 10630 | UN | 3 | 44.1 | 132.3
ISOLADOR PINO POLIMERICO 15 KV | ORSE (INSUMO) | 9352 | UN | 3 | 58.8 | 176.4
ALÇA PARA CABO DE AÇO GDE 1107 | ORSE (INSUMO) | 3853 | UN | 1 | 5.0372 | 5.0372 | *
PORCA QUADRADA ROSCA DN 16MM | ORSE (INSUMO) | 3238 | UN | 8 | 2.85 | 22.8
CONECTOR ESTRIBO 2AWG | ORSE (INSUMO) | 9575 | UN | 4 | 55.22 | 220.88
ISOLADOR DE DISCO POLIMÉRICO 15 KV | ORSE (INSUMO) | 2524 | UN | 6 | 101 | 606
ALÇA PREFORMADA ALUMÍNIO P/CA 1/0AWG | ORSE (INSUMO) | 150 | UN | 3 | 24.55 | 73.65
GRAMPO DE ANCORAGEM EM ALUMÍNIO FUNDIDO E CUNHA EM POLIAMIDA E ESTRIBO OU ALÇA EM AÇO INOXIDÁVEL PARA CABO PROTEGIDO DE 50MM² - CLASSE DE TENSÃO 15KV | ORSE (INSUMO) | 10630 | UN | 3 | 44.1 | 132.3
ANEL DE AMARRAÇÃO EM SILICONE PARA ISOLADOR POLIMÉRICO DE 25 KV | ORSE (INSUMO) | 10508 | UN | 3 | 19.83 | 59.49
BRAÇO TIPO C 15 KV | ORSE (INSUMO) | 4634 | UN | 1 | 198 | 198
PERFIL AÇO, U DOBRADO DE CHAPA - UDC SIMPLES - 75 X 38 X 2,65 MM (3,01 KG/M) | ORSE (INSUMO) | 1735 | M | 0.9 | 33.92 | 30.528
AUXILIAR DE ELETRICISTA COM ENCARGOS COMPLEMENTARES | SINAPI | 88247 | H | 4 | 17.11 | 68.44
ELETRICISTA COM ENCARGOS COMPLEMENTARES | SINAPI | 88264 | H | 4 | 24.83 | 99.32
TOTAL | [5 empty] | 3197.7352
COMPOSIÇÃO 172 (UN)
ESTRUTURA CE3 (REF. ELETROBRAS MPN-DP-01/MN-001)
DESCRIÇÃO | FONTE | CÓDIGO | UND | QTD | VALOR UNIT. | VALOR TOTAL
ARRUELA QUADRADA EM ACO GALVANIZADO, DIMENSAO = 38 MM, ESPESSURA = 3MM, DIAMETRO DO FURO= 18 MM | SINAPI (INSUMO) | 379 | UN | 3 | 1.16 | 3.48
PARAFUSO M16 EM ACO GALVANIZADO, COMPRIMENTO = 450 MM, DIAMETRO = 16 MM, ROSCA MAQUINA, CABECA QUADRADA | SINAPI (INSUMO) | 11790 | UN | 3 | 25.99 | 77.97
GANCHO OLHAL C/ FURO 18MM | ORSE (INSUMO) | 1041 | UN | 3 | 16.8 | 50.4
CONECTOR P/ HASTE DE ATERRAMENTO 5/8" | ORSE (INSUMO) | 664 | UN | 1 | 5 | 5
HASTE COBREADA COPPERWELD P/ ATERRAMENTO 254 MICR D= 5/8" X 2,40 M | ORSE (INSUMO) | 3490 | UN | 1 | 29.6 | 29.6
MANILHA SAPATILHA PREFORMADA | ORSE (INSUMO) | 3243 | UN | 3 | 23.4 | 70.2
PORCA OLHAL EM ACO GALVANIZADO, DIAMETRO NOMINAL DE 16 MM | SINAPI (INSUMO) | 421 | UN | 3 | 17.07 | 51.21
BRAÇO TIPO C 15 KV | ORSE (INSUMO) | 4634 | UN | 1 | 198 | 198
SAPATILHA P/ CABO AÇO ATE 9,5MM | ORSE (INSUMO) | 2007 | UN | 1 | 2.95 | 2.95
MANILHA 90 GR | ORSE (INSUMO) | 1583 | UN | 1 | 13.13 | 13.13
PARAFUSO FRANCES M16 EM ACO GALVANIZADO, COMPRIMENTO = 45 MM, DIAMETRO = 16 MM, CABECA ABAULADA | SINAPI (INSUMO) | 442 | UN | 2 | 5.79 | 11.58
PARAFUSO FRANCES M16 EM ACO GALVANIZADO, COMPRIMENTO = 150 MM, DIAMETRO = 16 MM, CABECA ABAULADA | SINAPI (INSUMO) | 436 | UN | 1 | 9.8 | 9.8
CONECTOR METALICO TIPO PARAFUSO FENDIDO (SPLIT BOLT), PARA CABOS ATE 25 MM² | SINAPI (INSUMO) | 1550 | UN | 1 | 9.22 | 9.22
GRAMPO DE ANCORAGEM EM ALUMÍNIO FUNDIDO E CUNHA EM POLIAMIDA E ESTRIBO OU ALÇA EM AÇO INOXIDÁVEL PARA CABO PROTEGIDO DE 50MM² - CLASSE DE TENSÃO 15KV | ORSE (INSUMO) | 10630 | UN | 3 | 44.1 | 132.3
ISOLADOR DE DISCO POLIMÉRICO 15 KV | ORSE (INSUMO) | 2524 | UN | 3 | 101 | 303
CABO DE COBRE NU 25 MM² MEIO-DURO | SINAPI (INSUMO) | 868 | M | 11.216 | 27.97 | 313.7115
ALÇA PARA CABO DE AÇO GDE 1107 | ORSE (INSUMO) | 3853 | UN | 1 | 5.0372 | 5.0372 | *
PERFIL AÇO, U DOBRADO DE CHAPA - UDC SIMPLES - 75 X 38 X 2,65 MM (3,01 KG/M) | ORSE (INSUMO) | 1735 | M | 0.9 | 33.92 | 30.528
AUXILIAR DE ELETRICISTA COM ENCARGOS COMPLEMENTARES | SINAPI | 88247 | H | 4 | 17.11 | 68.44
ELETRICISTA COM ENCARGOS COMPLEMENTARES | SINAPI | 88264 | H | 4 | 24.83 | 99.32
TOTAL | [5 empty] | 1484.8767
COMPOSIÇÃO 173 (UN)
ESTRUTURA E6-CN (REF. ELETROBRAS MPN-DP-01/MN-002)
DESCRIÇÃO | FONTE | CÓDIGO | UND | QTD | VALOR UNIT. | VALOR TOTAL
CRUZETA EM CONCRETO ARMADO, TIPO "T", 1900MM | ORSE (INSUMO) | 714 | UN | 2 | 284 | 568
CHAVE FUSIVEL PARA REDES DE DISTRIBUICAO, TENSAO DE 15,0 KV, CORRENTE NOMINAL DO PORTA FUSIVEL DE 100 A, CAPACIDADE DE INTERRUPCAO SIMETRICA DE 7,10 KA, CAPACIDADE DE INTERRUPCAO ASSIMETRICA 10,00 KA | SINAPI (INSUMO) | 5047 | UN | 3 | 406.4499 | 1219.3497 | *
ARRUELA QUADRADA EM ACO GALVANIZADO, DIMENSAO = 38 MM, ESPESSURA = 3MM, DIAMETRO DO FURO= 18 MM | SINAPI (INSUMO) | 379 | UN | 9 | 1.16 | 10.44
GANCHO OLHAL C/ FURO 18MM | ORSE (INSUMO) | 1041 | UN | 3 | 16.8 | 50.4
MANILHA SAPATILHA PREFORMADA | ORSE (INSUMO) | 3243 | UN | 3 | 23.4 | 70.2
PORCA OLHAL EM ACO GALVANIZADO, DIAMETRO NOMINAL DE 16 MM | SINAPI (INSUMO) | 421 | UN | 3 | 17.07 | 51.21
PARAFUSO M16 EM ACO GALVANIZADO, COMPRIMENTO = 250 MM, DIAMETRO = 16 MM, ROSCA MAQUINA, CABECA QUADRADA | SINAPI (INSUMO) | 432 | UN | 6 | 12.86 | 77.16
ESTRIBO PARA CABO DE 50MM² CAEP 201 OU SIMILAR | ORSE (INSUMO) | 3862 | UN | 3 | 65.8773 | 197.632 | *
PORCA QUADRADA ROSCA DN 16MM | ORSE (INSUMO) | 3238 | UN | 6 | 2.85 | 17.1
CONECTOR CUNHA COM CAPA DE PROTEÇÃO - CLASSE DE TENSÃO 15KV - EM LIGA DE ALUMÍNIO PARA CONDUTORES ISOLADOS DE 70MM/35MM - 50MM/50MM | ORSE (INSUMO) | 10609 | UN | 3 | 26.6 | 79.8
GRAMPO LINHA VIVA DE LATAO ESTANHADO, DIAMETRO DO CONDUTOR PRINCIPAL DE 10 A 120 MM², DIAMETRO DA DERIVACAO DE 10 A 70 MM² | SINAPI (INSUMO) | 11837 | UN | 3 | 59.05 | 177.15
GRAMPO DE ANCORAGEM EM ALUMÍNIO FUNDIDO E CUNHA EM POLIAMIDA E ESTRIBO OU ALÇA EM AÇO INOXIDÁVEL PARA CABO PROTEGIDO DE 50MM² - CLASSE DE TENSÃO 15KV | ORSE (INSUMO) | 10630 | UN | 3 | 44.1 | 132.3
ISOLADOR DE DISCO POLIMÉRICO 15 KV | ORSE (INSUMO) | 2524 | UN | 3 | 101 | 303
CABO DE COBRE NU 25 MM² MEIO-DURO | SINAPI (INSUMO) | 868 | M | 17.945 | 27.97 | 501.9216
ALÇA PARA CABO DE AÇO GDE 1107 | ORSE (INSUMO) | 3853 | UN | 1 | 5.0372 | 5.0372 | *
AUXILIAR DE ELETRICISTA COM ENCARGOS COMPLEMENTARES | SINAPI | 88247 | H | 4 | 17.11 | 68.44
ELETRICISTA COM ENCARGOS COMPLEMENTARES | SINAPI | 88264 | H | 4 | 24.86 | 99.44
TOTAL | [5 empty] | 3628.5806
COMPOSIÇÃO 174 (UN)
ESTRUTURA CE3-E1 (REF. ELETROBRAS MPN-DP-01/MN-001)
DESCRIÇÃO | FONTE | CÓDIGO | UND | QTD | VALOR UNIT. | VALOR TOTAL
CRUZETA EM CONCRETO ARMADO, TIPO "T", 1900MM | ORSE (INSUMO) | 714 | UN | 1 | 284 | 284
CHAVE FUSIVEL PARA REDES DE DISTRIBUICAO, TENSAO DE 15,0 KV, CORRENTE NOMINAL DO PORTA FUSIVEL DE 100 A, CAPACIDADE DE INTERRUPCAO SIMETRICA DE 7,10 KA, CAPACIDADE DE INTERRUPCAO ASSIMETRICA 10,00 KA | SINAPI (INSUMO) | 5047 | UN | 3 | 406.4499 | 1219.3497 | *
PARA-RAIOS DE DISTRIBUICAO, TENSAO NOMINAL 15 KV, CORRENTE NOMINAL DE DESCARGA 5 KA | SINAPI (INSUMO) | 4276 | UN | 3 | 200.41 | 601.23
ARRUELA QUADRADA EM ACO GALVANIZADO, DIMENSAO = 38 MM, ESPESSURA = 3MM, DIAMETRO DO FURO= 18 MM | SINAPI (INSUMO) | 379 | UN | 10 | 1.16 | 11.6
PARAFUSO M16 EM ACO GALVANIZADO, COMPRIMENTO = 450 MM, DIAMETRO = 16 MM, ROSCA MAQUINA, CABECA QUADRADA | SINAPI (INSUMO) | 11790 | UN | 3 | 25.99 | 77.97
GANCHO OLHAL C/ FURO 18MM | ORSE (INSUMO) | 1041 | UN | 3 | 16.8 | 50.4
CONECTOR P/ HASTE DE ATERRAMENTO 5/8" | ORSE (INSUMO) | 664 | UN | 1 | 5 | 5
HASTE COBREADA COPPERWELD P/ ATERRAMENTO 254 MICR D= 5/8" X 2,40 M | ORSE (INSUMO) | 3490 | UN | 1 | 29.6 | 29.6
MANILHA SAPATILHA PREFORMADA | ORSE (INSUMO) | 3243 | UN | 3 | 23.4 | 70.2
PORCA OLHAL EM ACO GALVANIZADO, DIAMETRO NOMINAL DE 16 MM | SINAPI (INSUMO) | 421 | UN | 3 | 17.07 | 51.21
SAPATILHA P/ CABO AÇO ATE 9,5MM | ORSE (INSUMO) | 2007 | UN | 1 | 2.95 | 2.95
BRAÇO TIPO C 15 KV | ORSE (INSUMO) | 4634 | UN | 1 | 198 | 198
PERFIL AÇO, U DOBRADO DE CHAPA - UDC SIMPLES - 75 X 38 X 2,65 MM (3,01 KG/M) | ORSE (INSUMO) | 1735 | M | 0.9 | 33.92 | 30.528
MANILHA 90 GR | ORSE (INSUMO) | 1583 | UN | 1 | 13.13 | 13.13
PARAFUSO FRANCES M16 EM ACO GALVANIZADO, COMPRIMENTO = 45 MM, DIAMETRO = 16 MM, CABECA ABAULADA | SINAPI (INSUMO) | 442 | UN | 2 | 5.79 | 11.58
PARAFUSO FRANCES M16 EM ACO GALVANIZADO, COMPRIMENTO = 150 MM, DIAMETRO = 16 MM, CABECA ABAULADA | SINAPI (INSUMO) | 436 | UN | 1 | 9.8 | 9.8
CONECTOR METALICO TIPO PARAFUSO FENDIDO (SPLIT BOLT), PARA CABOS ATE 25 MM² | SINAPI (INSUMO) | 1550 | UN | 3 | 7.97 | 23.91
GRAMPO DE ANCORAGEM EM ALUMÍNIO FUNDIDO E CUNHA EM POLIAMIDA E ESTRIBO OU ALÇA EM AÇO INOXIDÁVEL PARA CABO PROTEGIDO DE 50MM² - CLASSE DE TENSÃO 15KV | ORSE (INSUMO) | 10630 | UN | 3 | 44.1 | 132.3
ISOLADOR DE DISCO POLIMÉRICO 15 KV | ORSE (INSUMO) | 2524 | UN | 3 | 101 | 303
CABO DE COBRE NU 25 MM² MEIO-DURO | SINAPI (INSUMO) | 868 | M | 11.216 | 27.97 | 313.7115
ALÇA PARA CABO DE AÇO GDE 1107 | ORSE (INSUMO) | 3853 | UN | 1 | 5.0372 | 5.0372 | *
PARAFUSO M16 EM ACO GALVANIZADO, COMPRIMENTO = 300 MM, DIAMETRO = 16 MM, ROSCA DUPLA | SINAPI (INSUMO) | 429 | UN | 3 | 17.33 | 51.99
PARAFUSO M16 EM ACO GALVANIZADO, COMPRIMENTO = 250 MM, DIAMETRO = 16 MM, ROSCA MAQUINA, CABECA QUADRADA | SINAPI (INSUMO) | 432 | UN | 2 | 12.86 | 25.72
PINO ROSCA EXTERNA, EM ACO GALVANIZADO, PARA ISOLADOR DE 15KV, DIAMETRO 25 MM, COMPRIMENTO *290* MM | SINAPI (INSUMO) | 444 | UN | 3 | 33.99 | 101.97
ESTRIBO PARA CABO DE 50MM² CAEP 201 OU SIMILAR | ORSE (INSUMO) | 3862 | UN | 3 | 65.8773 | 197.632 | *
CONECTOR CUNHA COM CAPA DE PROTEÇÃO - CLASSE DE TENSÃO 15KV - EM LIGA DE ALUMÍNIO PARA CONDUTORES ISOLADOS DE 70MM/35MM - 50MM/50MM | ORSE (INSUMO) | 10609 | UN | 3 | 26.6 | 79.8
GRAMPO LINHA VIVA DE LATAO ESTANHADO, DIAMETRO DO CONDUTOR PRINCIPAL DE 10 A 120 MM², DIAMETRO DA DERIVACAO DE 10 A 70 MM² | SINAPI (INSUMO) | 11837 | UN | 3 | 59.05 | 177.15
ISOLADOR PINO POLIMERICO 15 KV | ORSE (INSUMO) | 9352 | UN | 3 | 58.8 | 176.4
CABO DE COBRE NU 25 MM² MEIO-DURO | SINAPI (INSUMO) | 868 | M | 17.945 | 27.97 | 501.9216
ANEL DE AMARRAÇÃO EM SILICONE PARA ISOLADOR POLIMÉRICO DE 25 KV | ORSE (INSUMO) | 10508 | UN | 3 | 19.83 | 59.49
AUXILIAR DE ELETRICISTA COM ENCARGOS COMPLEMENTARES | SINAPI | 88247 | H | 4 | 17.11 | 68.44
ELETRICISTA COM ENCARGOS COMPLEMENTARES | SINAPI | 88264 | H | 4 | 24.83 | 99.32
TOTAL | [5 empty] | 4984.3401
EMPRESA | GOMES SILVA INSTALAÇÕES MONTAGENS E PROJETOS LTDA
Resp. Técnico | Eng André Luis Santos CREA 823094 - D/PE
ART | PE20220871705
COMPOSIÇÕES AUXILIARES DE SERVIÇOS
COMPOSIÇÃO 175 (UN)
CHUMBAMENTO DE CAIXA EM POLICARBONATO PARA PROTEÇÃO DE HIDRÔMETRO (REF. ORSE 6184)
DESCRIÇÃO | FONTE | CÓDIGO | UND | QTD | VALOR UNIT. | VALOR TOTAL
PEDREIRO COM ENCARGOS COMPLEMENTARES | SINAPI | 88309 | H | 0.3333 | 20.54 | 6.846
SERVENTE COM ENCARGOS COMPLEMENTARES | SINAPI | 88316 | H | 0.3333 | 15.66 | 5.2195
ARGAMASSA TRAÇO 1:3 (CIMENTO E AREIA MÉDIA), PREPARO MECÂNICO COM BETONEIRA 400 L. AF_08/2014 | SINAPI | 88628 | M³ | 0.0032 | 522.02 | 1.6705
TOTAL | [5 empty] | 13.7359
COMPOSIÇÃO 176 (M2)
POLIMENTO E ENCERAMENTO DE PEÇA DE CONCRETO (REF. SINAPI 84666)
DESCRIÇÃO | FONTE | CÓDIGO | UND | QTD | VALOR UNIT. | VALOR TOTAL
CERA LÍQUIDA | SINAPI (INSUMO) | 41967 | L | 0.0758 | 25.71 | 1.9488
CALAFETADOR/CALAFATE COM ENCARGOS COMPLEMENTARES | SINAPI | 88259 | H | 0.3 | 17.77 | 5.331 | *
SERVENTE COM ENCARGOS COMPLEMENTARES | SINAPI | 88316 | H | 0.75 | 15.66 | 11.745
POLIDORA DE PISO (POLITRIZ), PESO DE 100KG, DIÂMETRO 450 MM, MOTOR ELÉTRICO, POTÊNCIA 4 HP - CHP DIURNO. AF_09/2016 | SINAPI | 95276 | CHP | 0.3 | 3.31 | 0.993
TOTAL | [5 empty] | 20.0178
COMPOSIÇÃO 1029 (UN)
Luminária de emergência Intelbras LEA 30 LED 1 W 220V branca
DESCRIÇÃO | FONTE | CÓDIGO | UND | QTD | VALOR UNIT. | VALOR TOTAL
Luminária de emergência Intelbras LEA 30 LED 1 W 220V branca | COTAÇÃO | 02 | UND | 1 | 32.66 | 32.66
ELETRICISTA COM ENCARGOS COMPLEMENTARES | SINAPI | 88264 | H | 0.3 | 24.83 | 7.8344
SERVENTE COM ENCARGOS COMPLEMENTARES | SINAPI | 88316 | H | 0.3 | 15.66 | 5.0653
TOTAL | [5 empty] | 45.5597
COMPOSIÇÃO 177 (UN)
GRAMA SAO CARLOS, EM PLACAS, SEM PLANTIO
DESCRIÇÃO | FONTE | CÓDIGO | UND | QTD | VALOR UNIT. | VALOR TOTAL
GRAMA SAO CARLOS, EM PLACAS, SEM PLANTIO | SINAP (INSUMO) | 3322 | M² | 1 | 15 | 15
TERRA VEGETAL (GRANEL) | SINAPI (INSUMO) | 7253 | M³ |  | 100,71
SERVENTE COM ENCARGOS COMPLEMENTARES | SINAPI | 88316 | H | 0.3 | 15.66 | 7.8344
JARDINEIRO COM ENCARGOS COMPLEMENTARES | SINAPI | 88441 | H | 0.3 | 16.04 | 5.0653
TOTAL | [5 empty] | 27.8997
COMPOSIÇÃO 178 (UN)
ELETRODUTO EM FERRO GALVANIZADO PESADO SEM COSTURA 1 1/4 X 3M - REF 07891 - ORSE
DESCRIÇÃO | FONTE | CÓDIGO | UND | QTD | VALOR UNIT. | VALOR TOTAL
ELETRODUTO EM FERRO GALVANIZADO PESADO SEM COSTURA 1 1/4 X 3M | ORSE (INSUMO) | 3974 | M² | 1 | 189 | 189
Eletricista (horista) | SINAPI (INSUMO) | 2436 | H | 1.5 | 18.93 | 7.8344
Servente de obras | SINAPI (INSUMO) | 6111 | H | 1.5 | 10.38 | 5.0653
TOTAL | [5 empty] | 201.8997

## CURVA ABC
CONSTRUÇÃO DA SEDE DO OBSERVATÓRIO NACIONAL DE ENSINO HÍBRIDO DO NÚCLEO DE EXCELÊNCIA EM TECNOLOGIAS SOCIAIS (NEES)
0
[9 empty] | 4% | 4% | 7% | 4% | 2% | 3% | 9% | 15% | 19% | 19% | 12% | 2% | 0.02
[9 empty] | #REF! | #REF! | #REF! | #REF! | #REF! | #REF! | #REF! | #REF! | #REF! | #REF! | #REF! | #REF!
CURVA ABC
ITEM | PRODUTOS | [5 empty] | CUSTO (R$) | PERCENTUAL (%) | ACUMULADA | CONCEITO
1 | SERVIÇOS PRELIMINARES | [5 empty] | 20621.87 | 0.9117 | 0
2 | CONSTRUCAO DO CANTEIRO DE OBRAS | [5 empty] | 37123.79 | 1.6413 | 0
3 | MOVIMENTO DE TERRA | [5 empty] | 24965.68 | 1.1037 | 0
4 | INFRAESTRUTURA/ESTRUTURA PRÉ-MOLDADA | [5 empty] | 483292.56 | 21.3665 | 0
5 | ARQUITETURA E URBANISMO | [5 empty] | 741122.07 | 32.7652 | 0
6 | INSTALAÇÕES ELÉTRICAS | [5 empty] | 422261.64 | 18.6683 | 0
7 | INSTALAÇÕES TELECOMUNICAÇÕES | [5 empty] | 163898.9 | 7.246 | 0
8 | INSTALAÇÕES HIDRÁULICAS E SANITÁRIAS | [5 empty] | 36158.65 | 1.5986 | 0
9 | IMPERMEABILIZAÇÕES | [5 empty] | 38459.37 | 1.7003 | 0
10 | INSTALAÇÕES DE COMBATE A INCENDIO | [5 empty] | 68419.76 | 3.0249 | 0
11 | COBERTA E TELHADOS | [5 empty] | 171288 | 7.5727 | 0
12 | PAISAGISMO E URBANIZAÇÃO | [5 empty] | 23977.13 | 1.06 | 0
14 | TRATAMENTO ACUSTICO | [5 empty] | 30331.11 | 1.3409 | 0
|  |  | TOTAL SEM BDI |  |  |  | 2261920.53 | TOTAL | TOTAL | TOTAL
|  |  | BDI (25,70%) |  |  |  | 581313.5762 | 100 | 0
|  |  | TOTAL COM BDI |  |  |  | 2843234.1062
|  | PRODUTOS | FATURAMENTO | % | % ACUMULADA | CONCEITO |  | CONCEITO | %
|  | SERVIÇOS PRELIMINARES | 20621.87 | 0.91 | 0% |  |  | A | 80%
|  | PAISAGISMO E URBANIZAÇÃO | 37123.79 | 1.06 | 0% |  |  | B | 95%
|  | MOVIMENTO DE TERRA | 24965.68 | 1.1 | 0% |  |  | C | 100%
|  | TRATAMENTO ACUSTICO | 483292.56 | 1.34 | 0%
|  | INSTALAÇÕES HIDRÁULICAS E SANITÁRIAS | 741122.07 | 1.6 | 0%
|  | CONSTRUCAO DO CANTEIRO DE OBRAS | 422261.64 | 1.64 | 0%
|  | IMPERMEABILIZAÇÕES | 163898.9 | 1.7 | 0%
|  | INSTALAÇÕES DE COMBATE A INCENDIO | 36158.65 | 3.02 | 0%
|  | INSTALAÇÕES TELECOMUNICAÇÕES | 38459.37 | 7.25 | 0%
|  | COBERTA E TELHADOS | 68419.76 | 7.57 | 0%
|  | INSTALAÇÕES ELÉTRICAS | 171288 | 18.67 | 0%
|  | INFRAESTRUTURA/ESTRUTURA PRÉ-MOLDADA | 23977.13 | 21.37 | 0%
|  | ARQUITETURA E URBANISMO | 30331.11 | 32.77 | 0%
Total
2261920.53

## CURVA ABC -MAIS RELEV.
TP - 02/2023: CONSTRUÇÃO DA SEDE DO OBSERVATÓRIO NACIONAL DE ENSINO HÍBRIDO DO NÚCLEO DE EXCELÊNCIA EM TECNOLOGIAS SOCIAIS (NEES)
0
[9 empty] | 4% | 4% | 7% | 4% | 2% | 3% | 9% | 15% | 19% | 19% | 12% | 2% | 0.02
[9 empty] | #REF! | #REF! | #REF! | #REF! | #REF! | #REF! | #REF! | #REF! | #REF! | #REF! | #REF! | #REF!
CURVA ABC
ITEM | SERVIÇOS MAIS RELEVANTES | [5 empty] | CUSTO (R$) | PERCENTUAL (%) | ACUMULADA | CONCEITO
1 | SERVIÇOS PRELIMINARES | [5 empty] | 20621.87 | 0.9117 | 0
2 | CONSTRUCAO DO CANTEIRO DE OBRAS | [5 empty] | 37123.79 | 1.6413 | 0
3 | MOVIMENTO DE TERRA | [5 empty] | 24965.68 | 1.1037 | 0
4 | INFRAESTRUTURA/ESTRUTURA PRÉ-MOLDADA | [5 empty] | 483292.56 | 21.3665 | 0 | A
5 | ARQUITETURA E URBANISMO | [5 empty] | 741122.07 | 32.7652 | 0 | A
6 | INSTALAÇÕES ELÉTRICAS | [5 empty] | 422261.64 | 18.6683 | 0 | A
7 | INSTALAÇÕES TELECOMUNICAÇÕES | [5 empty] | 163898.9 | 7.246 | 0
8 | INSTALAÇÕES HIDRÁULICAS E SANITÁRIAS | [5 empty] | 36158.65 | 1.5986 | 0
9 | IMPERMEABILIZAÇÕES | [5 empty] | 38459.37 | 1.7003 | 0
10 | INSTALAÇÕES DE COMBATE A INCENDIO | [5 empty] | 68419.76 | 3.0249 | 0
11 | COBERTA E TELHADOS | [5 empty] | 171288 | 7.5727 | 0
12 | PAISAGISMO E URBANIZAÇÃO | [5 empty] | 23977.13 | 1.06 | 0
14 | TRATAMENTO ACUSTICO | [5 empty] | 30331.11 | 1.3409 | 0
|  |  | TOTAL SEM BDI |  |  |  | 2261920.53 | TOTAL | TOTAL | TOTAL
|  |  | BDI (25,70%) |  |  |  | 581313.5762 | 100 | 0
|  |  | TOTAL COM BDI |  |  |  | 2843234.1062
|  | PRODUTOS | FATURAMENTO | % | % ACUMULADA | CONCEITO |  | CONCEITO | %
|  | SERVIÇOS PRELIMINARES | 20621.87 | 0.91 | 0% |  |  | A | 80%
|  | PAISAGISMO E URBANIZAÇÃO | 37123.79 | 1.06 | 0% |  |  | B | 95%
|  | MOVIMENTO DE TERRA | 24965.68 | 1.1 | 0% |  |  | C | 100%
|  | TRATAMENTO ACUSTICO | 483292.56 | 1.34 | 0%
|  | INSTALAÇÕES HIDRÁULICAS E SANITÁRIAS | 741122.07 | 1.6 | 0%
|  | CONSTRUCAO DO CANTEIRO DE OBRAS | 422261.64 | 1.64 | 0%
|  | IMPERMEABILIZAÇÕES | 163898.9 | 1.7 | 0%
|  | INSTALAÇÕES DE COMBATE A INCENDIO | 36158.65 | 3.02 | 0%
|  | INSTALAÇÕES TELECOMUNICAÇÕES | 38459.37 | 7.25 | 0%
|  | COBERTA E TELHADOS | 68419.76 | 7.57 | 0%
|  | INSTALAÇÕES ELÉTRICAS | 171288 | 18.67 | 0%
|  | INFRAESTRUTURA/ESTRUTURA PRÉ-MOLDADA | 23977.13 | 21.37 | 0%
|  | ARQUITETURA E URBANISMO | 30331.11 | 32.77 | 0%
Total
2261920.53